## 일위대가목록
일위대가목록
공 종 명 | 규 격 | 수 량 | 단 위 | 재 료 비 | 노 무 비 | 경 비 | 합 계 | 비 고
교면포장 물빼기공 | Φ10㎜ | 1 | m | 9995 | 4610 | 0 | 14605 |  | H006070 | F
신구콘크리트 접착 |  | 1 | ㎡ | 2232 | 28295 | 565 | 31092 |  | S00016 | F
석축헐기(찰쌓기) | 굴삭기 0.7㎥ | 1 | ㎡ | 165 | 351 | 176 | 692 |  | SA00150 | F
구조물헐기(무근) | 대형30CM미만 | 1 | ㎥ | 3632 | 11385 | 6205 | 21222 |  | SA00450 | F
구조물헐기(철근) | 대형30CM이상 | 1 | ㎥ | 9115 | 43881 | 14196 | 67192 |  | SA00700 | F
구조물헐기 | 교량 | 1 | ㎥ | 6969 | 35222 | 10359 | 52550 |  | SA01000 | F
콘크리트포장깨기 | 굴삭기 0.7㎥＋브레이카 | 1 | ㎥ | 3632 | 11385 | 6205 | 21222 |  | SA01100 | F
아스콘포장깨기 | 굴삭기 0.7㎥＋브레이카 | 1 | ㎥ | 1339 | 4197 | 2288 | 7824 |  | SA01200 | F
콘크리트포장절단 |  | 1 | m | 774 | 1493 | 71 | 2338 |  | SA01300 | F
아스팔트포장절단 |  | 1 | m | 667 | 1305 | 53 | 2025 |  | SA01500 | F
폐기물상차 | 굴삭기 0.7㎥ | 1 | ㎥ | 970 | 2065 | 963 | 3998 |  | SA02100 | F
땅깍기(토사) | 굴삭기 0.7㎥ | 1 | ㎥ | 430 | 915 | 427 | 1772 |  | SA02450 | F
노상준비공 | 절토부 | 1 | ㎡ | 49 | 83 | 39 | 171 |  | SA03800 | F
유용성토 | 도쟈운반-토사 | 1 | ㎥ | 664 | 414 | 365 | 1443 |  | SA04200 | F
유용성토 | 덤프운반-토사 | 1 | ㎥ | 937 | 1474 | 618 | 3029 |  | SA04500 | F
사토(토사) | L=8.7km | 1 | ㎥ | 2429 | 3684 | 2217 | 8330 |  | SA04850 | F
사토(리핑암) | L=8.7km | 1 | ㎥ | 2821 | 4548 | 2865 | 10234 |  | SA04900 | F
흙쌓기 | 노체 | 1 | ㎥ | 650 | 1175 | 585 | 2410 |  | SA05100 | F
흙쌓기 | 노상 | 1 | ㎥ | 885 | 1573 | 837 | 3295 |  | SA05200 | F
물막이성토 및 원상복구 | 기계50%,인력50% | 1 | ㎥ | 234 | 18171 | 233 | 18638 |  | SA05275 | F
되메우기 | 기계90%,인력10% | 1 | ㎥ | 230 | 2025 | 228 | 2483 |  | SA05410 | F
되메우기 | 기계100% | 1 | ㎥ | 255 | 543 | 253 | 1051 |  | SA05450 | F
되메우기및다짐 | 핸드가드식롤러 0.7톤 | 1 | ㎥ | 454 | 1465 | 404 | 2323 |  | SA05460 | F
법면보호공 | 줄떼 | 1 | ㎡ | 1734 | 6051 | 0 | 7785 |  | SA05500 | F
면고르기 및 청소 |  | 1 | ㎡ | 1933 | 7715 | 2592 | 12240 |  | SA06200 | F
목재규준틀 | 비탈규준틀 | 1 | EA | 11257 | 60333 | 0 | 71590 |  | SA06400 | F
목재규준틀 | 수평규준틀 | 1 | EA | 8431 | 80149 | 0 | 88580 |  | SA06500 | F
물운반 | 물탱크 5500ℓ | 1 | ton | 1996 | 5494 | 1241 | 8731 |  | SA07600 | F
모래운반비 | L=13.3km | 1 | ㎥ | 0 | 0 | 9135 | 9135 |  | SB00200 | F
석분운반비 | L=0.6km | 1 | ㎥ | 0 | 0 | 1969 | 1969 |  | SB00210 | F
콘크리트타설(인력운반,무근) | 레미콘-VIB.제외 | 1 | ㎥ | 0 | 51368 | 0 | 51368 |  | SB01050 | F
콘크리트타설(장비사용,무근) | 레미콘-VIB.포함 | 1 | ㎥ | 2372 | 21549 | 2014 | 25935 |  | SB01100 | F
콘크리트타설(장비사용,무근) | 레미콘-VIB.제외 | 1 | ㎥ | 2028 | 21549 | 2014 | 25591 |  | SB01150 | F
콘크리트타설(펌프차,철근) | 100㎥미만/회(S:8~12cm) | 1 | ㎥ | 3126 | 18722 | 4102 | 25950 |  | SB01800 | F
콘크리트타설(펌프차,철근) | 200㎥이상/회(S:15cm) | 1 | ㎥ | 1856 | 14434 | 2595 | 18885 |  | SB01850 | F
콘크리트타설(인력운반,소형) | 레미콘-VIB.제외 | 1 | ㎥ | 0 | 102738 | 0 | 102738 |  | SB02050 | F
스틸그레이팅설치 | 1100×1100×50 | 1 | EA | 190107 | 9505 | 0 | 199612 |  | SB02510 | F
스틸그레이팅설치 | 1500×1300×50 | 1 | EA | 295934 | 14796 | 0 | 310730 |  | SB02520 | F
거푸집 | 합판1회(제물치장) | 1 | ㎡ | 35060 | 78179 | 0 | 113239 |  | SB02700 | F
거푸집 | 합판2회(소규모) | 1 | ㎡ | 19965 | 56958 | 0 | 76923 |  | SB02800 | F
거푸집 | 합판3회(복잡) | 1 | ㎡ | 16273 | 50493 | 0 | 66766 |  | SB02900 | F
거푸집 | 합판6회(간단) | 1 | ㎡ | 12263 | 30174 | 0 | 42437 |  | SB03200 | F
유로폼 조립.해체(벽체) | 복잡-수직고7.0m 이하 | 1 | ㎡ | 5843 | 44030 | 0 | 49873 |  | SB03900 | F
유로폼 조립.해체(벽체) | 보통-수직고7.0m 이하 | 1 | ㎡ | 4810 | 31711 | 0 | 36521 |  | SB03920 | F
유로폼 조립.해체(벽체) | 간단-수직고7.0m 이하 | 1 | ㎡ | 4002 | 27710 | 0 | 31712 |  | SB03940 | F
문양거푸집 | 유로폼 보통(0~7m이하)+판넬 | 1 | ㎡ | 8504 | 53567 | 0 | 62071 |  | SB04860 | F
시스템비계 | 10m이하-3개월사용 | 1 | ㎡ | 7389 | 12297 | 0 | 19686 |  | SB05852 | F
동바리 | 목재4회 | 1 | 공/㎥ | 2230 | 77638 | 0 | 79868 |  | SB06400 | F
시스템동바리 | 10m이하-3개월사용 | 1 | 공/㎥ | 650 | 17870 | 839 | 19359 |  | SB07330 | F
철근가공조립(현장) | TYPE-1 | 1 | ton | 39511 | 705465 | 0 | 744976 |  | SB07400 | F
철근가공조립(현장) | TYPE-2 | 1 | ton | 45861 | 799194 | 0 | 845055 |  | SB07500 | F
스페이셔설치 | 수직 | 1 | ㎡ | 600 | 30 | 0 | 630 |  | SB08200 | F
스페이셔설치 | 수평 | 1 | ㎡ | 960 | 48 | 0 | 1008 |  | SB08300 | F
잡철물 제작설치 | 규격철물 | 1 | ton | 80102 | 2670092 | 133504 | 2883698 |  | SB08600 | F
잡철물 제작설치 | 현장제작 | 1 | ton | 139071 | 4635700 | 231785 | 5006556 |  | SB08700 | F
배수관부설및접합(P.V.C) | Ø 50 MM - VG2 일반관 | 1 | m | 1550 | 2975 | 0 | 4525 |  | SB09100 | F
배수관부설및접합(P.V.C) | Ø 100 MM - VG2 일반관 | 1 | m | 5190 | 5398 | 0 | 10588 |  | SB09200 | F
드레인보드 설치 | 옹벽 배수용 | 1 | ㎡ | 5000 | 250 | 0 | 5250 |  | SB09300 | F
횡배수관접합및부설(소켓식) | Ø 800 MM - 1련 | 1 | m | 26701 | 136288 | 5925 | 168914 |  | SB09800 | F
횡배수관접합및부설(소켓식) | Ø 1000 MM - 1련 | 1 | m | 33136 | 205170 | 9328 | 247634 |  | SB09900 | F
파형강관접합및부설 | Ø 1000 MM | 1 | m | 197251 | 17869 | 1356 | 216476 |  | SB10602 | F
맨홀뚜껑설치 | Φ648 | 1 | EA | 1577 | 12339 | 3675 | 17591 |  | SB10700 | F
우수받이 설치 | 300×400×900 | 1 | EA | 3114 | 27906 | 5499 | 36519 |  | SB11100 | F
벤치플륨관부설 | 800×700 | 1 | m | 1745 | 15937 | 2934 | 20616 |  | SB11200 | F
집수정설치 | 1000×1000×1000 | 1 | EA | 11686 | 137115 | 34194 | 182995 |  | SB11360 | F
석분부설 |  | 1 | ㎥ | 0 | 10756 | 0 | 10756 |  | SB11400 | F
부직포설치 | 3.0T/M | 1 | ㎡ | 1392 | 249 | 0 | 1641 |  | SB12600 | F
이중벽관 부설및접합 | Φ200mm | 1 | m | 132 | 6635 | 0 | 6767 |  | SB13020 | F
이중벽관 부설및접합 | Φ400mm | 1 | m | 180 | 9047 | 0 | 9227 |  | SB13040 | F
이중벽관 부설및접합 | Φ500mm | 1 | m | 498 | 8189 | 1282 | 9969 |  | SB13050 | F
지수단관 접합 | Φ400mm | 1 | EA | 1085 | 54288 | 0 | 55373 |  | SB13054 | F
지수단관 접합 | Φ500mm | 1 | EA | 2994 | 49143 | 7693 | 59830 |  | SB13055 | F
이중벽관 절단 | Φ200mm | 1 | 개소 | 224 | 3743 | 0 | 3967 |  | SB13120 | F
이중벽관 절단 | Φ400mm | 1 | 개소 | 673 | 11232 | 0 | 11905 |  | SB13140 | F
이중벽관 절단 | Φ500mm | 1 | 개소 | 1123 | 18720 | 0 | 19843 |  | SB13150 | F
조립식PC맨홀(하부구체+상판) | Ø 900 MM | 1 | EA | 8244 | 174691 | 27925 | 210860 |  | SB13300 | F
발디딤쇠설치 | 스테인레스 | 1 | EA | 18000 | 36123 | 111 | 54234 |  | SB13510 | F
관로경고테이프 설치 | 150mm | 1 | m | 150 | 307 | 0 | 457 |  | SB14900 | F
새들분기관 접합 | Φ200mm | 1 | 개소 | 2193 | 43867 | 0 | 46060 |  | SB14920 | F
덕타일주철관 접합 및 부설 | Φ100mm | 1 | m | 487 | 6524 | 1519 | 8530 |  | SB15100 | F
덕타일주철관 철거 | Φ100mm | 1 | m | 224 | 2270 | 759 | 3253 |  | SB15150 | F
DCIP관절단 | Φ100mm | 1 | 개소 | 0 | 37441 | 1872 | 39313 |  | SB15210 | F
DCIP관접합 | Φ100mm | 1 | 개소 | 18120 | 15473 | 309 | 33902 |  | SB15310 | F
단열이중보온관 부설및접합 | Φ100×200mm | 1 | m | 2802 | 64970 | 9308 | 77080 |  | SB15610 | F
단열이중보온관 절단 | Φ100×200mm | 1 | 개소 | 0 | 19099 | 381 | 19480 |  | SB15710 | F
단열이중보온관 접합 | Φ100×200mm | 1 | 개소 | 424 | 20678 | 192 | 21294 |  | SB15720 | F
수도용PE관 접합 및 부설 | Φ25mm | 1 | m | 0 | 505 | 0 | 505 |  | SB15810 | F
청동밸브부설 | Φ20mm | 1 | 개소 | 3476 | 30654 | 3070 | 37200 |  | SB15820 | F
부단수천공 | Φ100×20mm | 1 | 개소 | 3006 | 75162 | 0 | 78168 |  | SB15830 | F
수도용PE관 접합 | Φ25mm | 1 | 개소 | 0 | 6077 | 0 | 6077 |  | SB15840 | F
수도용PE관 절단 | Φ25mm | 1 | 개소 | 0 | 1822 | 0 | 1822 |  | SB15850 | F
전선관 설치 | Φ100mm | 1 | m | 1771 | 18333 | 0 | 20104 |  | SB16100 | F
철근커플러 | 주철근조립용,H25 | 1 | EA | 11500 | 575 | 0 | 12075 |  | SB17900 | F
철근커플러 | 매립용,H16 | 1 | EA | 6800 | 340 | 0 | 7140 |  | SB18005 | F
셋트앵커 | M20x300(철) | 1 | ea | 2620 | 131 | 0 | 2751 |  | SB18021 | F
스트롱앵커 | HKD M20x80 | 1 | ea | 4080 | 204 | 0 | 4284 |  | SB18030 | F
앵커볼트 | M20x1100 | 1 | ea | 8920 | 446 | 0 | 9366 |  | SB18040 | F
에어밴트 | 65x130 | 1 | ea | 5000 | 250 | 0 | 5250 |  | SB18050 | F
제수밸브부설 및 접합 | Φ100mm | 1 | 개소 | 4386 | 47757 | 4913 | 57056 |  | SB19110 | F
제수변보호통 설치 | 1호 | 1 | 개소 | 5046 | 47757 | 4913 | 57716 |  | SB19210 | F
플랜지접합 | Φ100mm | 1 | 개소 | 7300 | 21597 | 431 | 29328 |  | SB22410 | F
구조물터파기(토사) | 기계100% | 1 | ㎥ | 469 | 998 | 466 | 1933 |  | SC00050 | F
구조물터파기(토사) | 기계90%,인력10% | 1 | ㎥ | 422 | 6085 | 419 | 6926 |  | SC00070 | F
구조물터파기(토사) | 육상 0-4m | 1 | ㎥ | 422 | 6085 | 419 | 6926 |  | SC00100 | F
구조물터파기(토사) | 용수 0-4m | 1 | ㎥ | 422 | 11400 | 419 | 12241 |  | SC00300 | F
구조물터파기(토사) | 용수 4m이상 | 1 | ㎥ | 422 | 20035 | 419 | 20876 |  | SC00400 | F
구조물터파기(대형브레이커+굴삭기0.7) | 풍화암,용수4m이상 | 1 | ㎥ | 6170 | 26874 | 9892 | 42936 |  | SC00800 | F
구조물뒤채움 |  | 1 | ㎥ | 1246 | 9556 | 1147 | 11949 |  | SC01400 | F
잡석깔기 |  | 1 | ㎥ | 1014 | 8840 | 1039 | 10893 |  | SC01840 | F
다우웰바(교량용) | Ø25×600(철근) | 1 | EA | 1263 | 12143 | 0 | 13406 |  | SC02000 | F
신축이음(Joint filler) | t=5mm | 1 | ㎡ | 15000 | 8066 | 0 | 23066 |  | SC02210 | F
신축이음(Joint filler) | t=20mm | 1 | ㎡ | 14000 | 8066 | 0 | 22066 |  | SC02300 | F
비닐깔기 | PE필름 | 1 | ㎡ | 751 | 614 | 0 | 1365 |  | SC02400 | F
바닥보호공 | 석축헐기유용 | 1 | ㎡ | 7730 | 49995 | 11445 | 69170 |  | SC02600 | F
전석쌓기 | 0.5 M3 내외 | 1 | ㎡ | 8523 | 54384 | 10366 | 73273 |  | SC03800 | F
전석깔기 | 0.5 M3 내외 | 1 | ㎡ | 3369 | 25390 | 4098 | 32857 |  | SC03810 | F
전석헐기 | 0.5 M3 내외 | 1 | ㎡ | 4261 | 10312 | 5183 | 19756 |  | SC03820 | F
물푸기공 |  | 1 | HR | 2955 | 3841 | 647 | 7443 |  | SC04300 | F
교량방수 | 도막방수(4회) | 1 | ㎡ | 16358 | 25310 | 0 | 41668 |  | SC04500 | F
아스팔트방수 | 2회 | 1 | ㎡ | 4462 | 28761 | 0 | 33223 |  | SC04600 | F
슬래브면고르기 | 데크휘니샤 | 1 | ㎡ | 192 | 1052 | 441 | 1685 |  | SC04700 | F
슬래브양생 |  | 1 | ㎡ | 743 | 461 | 0 | 1204 |  | SC04800 | F
교명판 | 450×200×10 | 1 | EA | 108108 | 5405 | 0 | 113513 |  | SC04900 | F
설명판 | 500×300×10 | 1 | EA | 180180 | 9009 | 0 | 189189 |  | SC05000 | F
배수시설(집수구) | AL 250×250 | 1 | EA | 201259 | 41984 | 2099 | 245342 |  | SC05300 | F
배수시설(직관) | AL Ø165×3.0T | 1 | m | 43519 | 84670 | 12310 | 140499 |  | SC05400 | F
배수시설(곡관) |  | 1 | m | 78871 | 87633 | 14505 | 181009 |  | SC0550 | F
NOTCH설치 | 알루미늄 | 1 | m | 3870 | 193 | 0 | 4063 |  | SC05500 | F
T.B.M설치 | 황동주물 | 1 | EA | 71500 | 3575 | 0 | 75075 |  | SC05600 | F
SPC합성형라멘 콘크리트빔 제작 |  | 1 | 주형 | 28808721 | 22144880 | 8578819 | 59532420 |  | SC3000 | F
SPC합성형라멘 콘크리트빔 가설 |  | 1 | 주형 | 863974 | 1033281 | 1084305 | 2981560 |  | SC3000_2 | F
강판운반_후판 | 현대제철(당진)-당진공장 | 1 | ton | 3174 | 25153 | 3846 | 32173 |  | SC3001_1 | F
I-GIRDER 제작_강판 | SM 420 | 1 | ton | 96019 | 834473 | 453970 | 1384462 |  | SC3002_1 | F
제작PLANT 설치 및 해체 | 20-30m | 1 | 본 | 37762 | 191738 | 153338 | 382838 |  | SC3003 | F
프리스트레스트 도입 | 20-30m | 1 | 본 | 413640 | 6467646 | 2041409 | 8922695 |  | SC3004 | F
프리플렉스장비손료 | 20-30m | 1 | 본 | 0 | 0 | 467537 | 467537 |  | SC3005 | F
GIRDER SETTING | 20-30m | 1 | 본 | 199990 | 2455272 | 655694 | 3310956 |  | SC3006 | F
하중재하 | 20-30m | 1 | 본 | 40098 | 1351337 | 38560 | 1429995 |  | SC3007 | F
하중제거 | 20-30m | 1 | 본 | 22913 | 1079792 | 22034 | 1124739 |  | SC3008 | F
빔회전 및 적치 | 20-30m | 1 | 본 | 150639 | 1581245 | 857584 | 2589468 |  | SC3009 | F
형틀조립 및 탈형 | STEEL | 1 | ㎡ | 5611 | 30454 | 5813 | 41878 |  | SC3011 | F
와이어메쉬 설치 | #8 100×100 | 1 | ㎡ | 1071 | 1154 | 0 | 2225 |  | SC3012 | F
증기양생 |  | 1 | 본 | 222404 | 491747 | 454848 | 1168999 |  | SC3014 | F
SPC합성라멘 콘크리트빔 운반 | 당진공장-현장 | 1 | 주형 | 618423 | 1034085 | 561336 | 2213844 |  | SC3015 | F
SPC합성라멘 콘크리트빔 가설 | 정모멘트부 | 1 | 주형 | 272584 | 670989 | 902681 | 1846254 |  | SC3016_1 | F
SPC합성라멘 콘크리트빔 가설 | 부모멘트부 | 1 | 주형 | 50110 | 236928 | 175624 | 462662 |  | SC3016_2 | F
고장력볼트 설치 | M22x110 | 1 | EA | 1784 | 501 | 25 | 2310 |  | SC3018_3 | F
고장력볼트 설치 | M22x130 | 1 | EA | 1917 | 501 | 25 | 2443 |  | SC3018_5 | F
강연선설치 | Φ15.2M/M | 1 | TON | 2153375 | 207516 | 15806 | 2376697 |  | SC4002 | F
정착구설치 | F-type(2400)-15.2*5H | 1 | 조 | 154000 | 33857 | 0 | 187857 |  | SC4005 | F
쉬스관조립 | ㅁ-19x90 | 1 | M | 5876 | 9852 | 0 | 15728 |  | SC4006 | F
1차 인장작업 |  | 1 | 개소 | 0 | 81203 | 3750 | 84953 |  | SC4008 | F
그라우팅 | 1차 | 1 | m3 | 225337 | 676005 | 48485 | 949827 |  | SC4010 | F
가로보 안전발판 | 500×1829 | 1 | ㎡ | 28342 | 86470 | 0 | 114812 |  | SD00200 | F
와이어메쉬 | #8-100×100 | 1 | ㎡ | 3054 | 1154 | 0 | 4208 |  | SD00350 | F
호안블럭들어내기 |  | 1 | ㎡ | 201 | 3323 | 683 | 4207 |  | SD00460 | F
톤마대 쌓기 및 헐기 | 100×100cm(기계) | 1 | EA | 20495 | 13141 | 5492 | 39128 |  | SD01500 | F
오탁방지망 | B=20m | 1 | EA | 832350 | 474992 | 82263 | 1389605 |  | SD01700 | F
관매달기 |  | 1 | 개소 | 13803 | 42245 | 6122 | 62170 |  | SD02000 | F
동상방지층(기계시공) | 본선포장 | 1 | ㎥ | 1092 | 2184 | 1035 | 4311 |  | SE00300 | F
보조기층(인력식) | 소규모장비 | 1 | ㎥ | 1781 | 9920 | 1449 | 13150 |  | SE00900 | F
보조기층(기계시공) | 본선포장 | 1 | ㎥ | 1190 | 2383 | 1129 | 4702 |  | SE01100 | F
프라임코팅(기계식) | RSC-3:75ℓ/a | 1 | ㎡ | 8 | 26 | 5 | 39 |  | SE01810 | F
텍코팅(기계식) | RSC-4:30ℓ/a | 1 | ㎡ | 8 | 26 | 5 | 39 |  | SE01910 | F
아스팔트 기층 기계포설(대형장비) | 3.0m≤B, T=8~10cm | 1 | ㎡ | 136 | 615 | 168 | 919 |  | SE02100 | F
아스팔트 표층 기계포설(대형장비) | 3.0m≤B | 1 | ㎡ | 128 | 575 | 157 | 860 |  | SE02400 | F
줄눈설치 | 수축줄눈 | 1 | m | 2081 | 2143 | 62 | 4286 |  | SE03350 | F
보도용블록포장 | A-TYPE, T=8㎝이하 | 1 | ㎡ | 772 | 6114 | 571 | 7457 |  | SE03400 | F
보도용 블록 장비사용 철거 | A-TYPE | 1 | ㎡ | 340 | 1816 | 291 | 2447 |  | SE03630 | F
횡단용경계석 직선설치 | 200×100, A-TYPE | 1 | m | 637 | 7245 | 529 | 8411 |  | SE05000 | F
횡단용경사석 직선설치 | 200×250~100, A-TYPE | 1 | m | 711 | 8082 | 590 | 9383 |  | SE05100 | F
횡단용경계석 곡선설치 | 200×100, A-TYPE | 1 | m | 739 | 8405 | 613 | 9757 |  | SE05500 | F
보차도경계석 곡선설치 | 200×250, A-TYPE | 1 | m | 1156 | 13134 | 959 | 15249 |  | SE05700 | F
보차도경계석 철거 및 재설치 | 200×250, A-TYPE | 1 | m | 2551 | 21734 | 2204 | 26489 |  | SE09810 | F
도로경계석 철거 및 재설치 | 150×150, A-TYPE | 1 | m | 1681 | 14376 | 1453 | 17510 |  | SE09840 | F
가설사무소,시험실 | 조립식 | 1 | ㎡ | 0 | 0 | 116563 | 116563 |  | SF00100 | F
가설창고 및 작업소 | 조립식 | 1 | ㎡ | 0 | 0 | 91488 | 91488 |  | SF00200 | F
철근운반비 | L=20.0km | 1 | ton | 0 | 0 | 13743 | 13743 |  | SF0060 | F
철근운반비 | L=40.0km | 1 | ton | 0 | 0 | 17534 | 17534 |  | SF00600 | F
아스팔트운반비 | L=10.0km | 1 | D/M | 0 | 0 | 2340 | 2340 |  | SF00700 | F
스톤블록하차비 | t=6cm | 1 | ㎡ | 0 | 0 | 283 | 283 |  | SF00720 | F
보차도경계석운반비 | L=10.0km | 1 | EA | 0 | 0 | 1615 | 1615 |  | SF00730 | F
집수정운반비 | L=100.0km | 1 | EA | 0 | 0 | 51024 | 51024 |  | SF00750 | F
맨홀운반비 | L=150.0km | 1 | EA | 0 | 0 | 59419 | 59419 |  | SF00760 | F
DCIP관운반비 | L=190.0km | 1 | ton | 0 | 0 | 28397 | 28397 |  | SF00770 | F
벤치플륨관운반비 | L=60.0km | 1 | 본 | 0 | 0 | 19807 | 19807 |  | SF00780 | F
유도블록운반비 | L=10.0km | 1 | EA | 0 | 0 | 1615 | 1615 |  | SF00790 | F
흄관운반비 | L=10.0km, Φ800mm | 1 | 본 | 0 | 0 | 14235 | 14235 |  | SF01100 | F
흄관운반비 | L=10.0km, Φ1000mm | 1 | 본 | 0 | 0 | 22793 | 22793 |  | SF01200 | F
중기운반비 | L=5.9km | 1 | 식 | 0 | 0 | 1169850 | 1169850 |  | SF01400 | F
터파기 | 인력 | 1 | ㎥ | 0 | 39954 | 0 | 39954 |  | SF02500 | F
되메우기및다짐 | 표지판기초 | 1 | ㎥ | 0 | 32270 | 0 | 32270 |  | SF02600 | F
삼각표지판 | 1변 900 MM | 1 | EA | 147539 | 205653 | 6397 | 359589 |  | SF02700 | F
교통안전표지철거 |  | 1 | EA | 3625 | 50450 | 2800 | 56875 |  | SF03150 | F
갈매기표지판 | AL 450×600 | 1 | EA | 194736 | 173671 | 0 | 368407 |  | SF03200 | F
차선도색(페인트,기계식),신설구간 | 백색-실선 | 1 | ㎡ | 9697 | 171 | 31 | 9899 |  | SF04200 | F
차선도색(페인트,기계식),신설구간 | 황색-실선 | 1 | ㎡ | 10036 | 171 | 31 | 10238 |  | SF04220 | F
노측용가드레일 | 노측용 | 1 | 경간 | 2990 | 38937 | 2614 | 44541 |  | SF05203 | F
노측용가드레일 | 라운드레일 | 1 | EA | 1494 | 19468 | 1306 | 22268 |  | SF05204 | F
고휘도반사지부착 | 중앙분리대 지주 | 1 | EA | 2800 | 153 | 0 | 2953 |  | SF05380 | F
알루미늄설명판 | 15×5×0.1cm | 1 | EA | 50000 | 2500 | 0 | 52500 |  | SF05390 | F
가드레일철거(2W) | 4M/경간 | 1 | m | 158 | 1528 | 167 | 1853 |  | SF05620 | F
시선유도표지(데리네이터) | 가드레일용 | 1 | EA | 11069 | 2306 | 0 | 13375 |  | SF06400 | F
볼라드 | Ø120×850 | 1 | EA | 2070 | 41416 | 0 | 43486 |  | SF06440 | F
수목받침틀 | 인조석 | 1 | EA | 2314 | 26269 | 1919 | 30502 |  | SF06470 | F
녹막이페인트(2회) |  | 1 | ㎡ | 1916 | 5564 | 0 | 7480 |  | SF06800 | F
부지임대료 |  | 1 | 식 | 0 | 0 | 8181000 | 8181000 |  | SF07500 | F
세륜기 |  | 1 | EA | 0 | 0 | 3875863 | 3875863 |  | SF09050 | F
교통처리 |  | 1 | 식 | 0 | 373207 | 4431000 | 4804207 |  | SF09500 | F
품질시험비 | 선정시험 | 1 | 식 | 0 | 0 | 1094100 | 1094100 |  | SF12000 | F
품질시험비 | 관리시험 | 1 | 식 | 0 | 0 | 2777300 | 2777300 |  | SF12500 | F
품질시험비 | 검사시험 | 1 | 식 | 0 | 0 | 614500 | 614500 |  | SF12600 | F
품질시험활동비 | 1% | 1 | 식 | 0 | 0 | 791899 | 791899 |  | SF13000 | F
기술사용료 | 8.25% | 1 | 식 | 0 | 0 | 20629612 | 20629612 |  | SF14000 | F
디자인울타리 설치 | H=1.0m | 1 | m | 0 | 13335 | 400 | 13735 |  | SG00010 | F
교량난간 철거 | H=0.85m | 1 | m | 400 | 26674 | 200 | 27274 |  | SG01560 | F
콘크리트천공 | Φ200mm | 1 | 개소 | 1103 | 55174 | 0 | 56277 |  | SG01920 | F
콘크리트천공 | Φ400mm | 1 | 개소 | 1864 | 93214 | 0 | 95078 |  | SG01940 | F
콘크리트천공 | Φ500mm | 1 | 개소 | 2330 | 116518 | 0 | 118848 |  | SG01950 | F
CCTV조사 | Φ1000mm이하 | 1 | m | 0 | 1034 | 2261 | 3295 |  | SG02010 | F
수밀시험 | Φ600mm이하 | 1 | 개소 | 16773 | 303646 | 113753 | 434172 |  | SG02030 | F
가로수 이식 | R=30cm | 1 | 주 | 162882 | 899305 | 61208 | 1123395 |  | SG02400 | F
안전관리계획서 작성 및 검토 |  | 1 | 식 | 0 | 0 | 5216150 | 5216150 |  | SG03200 | F
시공상세도 작성 |  | 1 | 식 | 0 | 0 | 17272459 | 17272459 |  | SG03300 | F
자분탐상검사 | MT | 1 | M | 0 | 0 | 10000 | 10000 |  | UNT-11020 | F
초음파탐상검사 | UT | 1 | M | 0 | 0 | 12000 | 12000 |  | UNT-11021 | F

## 일위대가_산근
일위대가_산근
산 출 근 거 | 재 료 비 | 노 무 비 | 경 비 | 합 계 | 비 고
#1 교면포장 물빼기공 ¦ Φ10㎜¦m | 9995 | 4610 | 0 | 14605 |  | H006070 |  |  | 1
[7 empty] | 10 |  | F
1. 재 료 비 | [8 empty] | 1. 재 료 비
유공관(Φ10㎜, 배수성포장용) : 1.0 ｍ * 9,300 * 1.05 = 9,765 | 9765 |  |  | 9765 | TOT("M1662215") |  |  |  | '유공관(Φ10㎜, 배수성포장용) :' 1.0'ｍ'* ~M1662215~ * 1.05 = ?MA
2. 설 치 비 | [8 empty] | 2. 설 치 비
보통인부 : 0.03 인 * 153,671 = 4,610 |  | 4610 |  | 4610 | TOT("L085") |  |  |  | '보통인부 :'0.03'인'* ~L085~ = ?LA
3. 잡재료비(노무비의 5%) | [8 empty] | 3. 잡재료비(노무비의 5%)
잡재료비 : 4,610 * 0.05 = 230 | 230 |  |  | 230 |  |  |  |  | '잡재료비 :'{LATOT} * 0.05 = ?MA+
계 : | 9995 | 4610 |  | 14605 |  |  |  |  | >>'계 :'
전체 합계 | 9995 | 4610 | 0 | 14605
#2 신구콘크리트 접착 ¦ ¦㎡ | 2232 | 28295 | 565 | 31092 |  | S00016 |  |  | 1
[7 empty] | 10 |  | F
1. 자재비 | [8 empty] | '1. 자재비'
신구콘크리트접착제: 1.2 KG * 1,360 = 1,632 | 1632 |  |  | 1632 | TOT("M01507") |  |  |  | '신구콘크리트접착제:' 1.2'KG' * ~M01507~ = ?MA+
에폭시신너: 0.2 ℓ * 3,000 = 600 | 600 |  |  | 600 | TOT("M01508") |  |  |  | '에폭시신너:' 0.2'ℓ' * ~M01508~ = ?MA+
2.설치비 | [8 empty] | '2.설치비'
도 장 공 : 0.12 인 * 235,799 = 28,295 |  | 28295 |  | 28295 | TOT("L032") |  |  |  | ' 도 장 공 :'0.12'인'* ~L032~ = ?LA+
3. 기구손료 (노무비의 2%) | [8 empty] | '3. 기구손료 (노무비의 2%)'
28,295 * 0.02 = 565 |  |  | 565 | 565 |  |  |  |  | {LATOT} * 0.02 = ?EQ
소 계 | 2232 | 28295 | 565 | 31092 |  |  |  |  | >'소 계'
전체 합계 | 2232 | 28295 | 565 | 31092
#3 석축헐기(찰쌓기) ¦ 굴삭기 0.7㎥¦㎡ | 165 | 351 | 176 | 692 |  | SA00150 |  |  | 1
[7 empty] | 10 |  | F
<공통품셈 8-2-3 굴삭기> | [8 empty] | <공통품셈 8-2-3 굴삭기>
----------------------------- | [8 empty] | ' ----------------------------- '
뒷 길 이 : T = 35 CM | [8 empty] | ' 뒷 길 이 :'T = 35' CM '
단위중량 : G = 340 KG/M2 | [8 empty] | ' 단위중량 :'G = 340'KG/M2 '
----------------------------- | [8 empty] | ' ----------------------------- '
1. 구조물헐기 | [8 empty] | 1. 구조물헐기
가. 굴삭기, 0.7M3 | [8 empty] | 가. 굴삭기, 0.7M3
q = 0.7, K = 0.55, f = 1/1.5 =0.67 | [8 empty] | q = 0.7, K = 0.55, f = 1/1.5 =?
E = 0.45 | [8 empty] | E = 0.45
cm = 18 sec(90˚) | [8 empty] | cm = 18'sec(90˚)'
Q = (3600*0.7*0.55*0.67*0.45)/18=23.22 | [8 empty] | Q = (3600*{q}*{K}*{f}*{E})/{CM}=?
재 료 비 : 22,543 / 23.22 * ( 340 / 2000 ) =165 | 165 |  |  | 165 | MA("E00020100701") |  |  |  | '재 료 비 : '~E00020100701.M~ / {Q} * ( {g} / 2000 ) =?MA+
노 무 비 : 47,967 / 23.22 * ( 340 / 2000 ) =351 |  | 351 |  | 351 | LA("E00020100701") |  |  |  | '노 무 비 : '~E00020100701.L~ / {Q} * ( {g} / 2000 ) =?LA+
경 비 : 24,101 / 23.22 * ( 340 / 2000 ) =176 |  |  | 176 | 176 | EQ("E00020100701") |  |  |  | '경 비 : '~E00020100701.E~ / {Q} * ( {g} / 2000 ) =?EQ+
계 : | 165 | 351 | 176 | 692 |  |  |  |  | >>' 계 : '
전체 합계 | 165 | 351 | 176 | 692
#4 구조물헐기(무근) ¦ 대형30CM미만¦㎥ | 3632 | 11385 | 6205 | 21222 |  | SA00450 |  |  | 1
[7 empty] | 10 |  | F
<공통품셈 8-2-15 대형 브레이커> | [8 empty] | <공통품셈 8-2-15 대형 브레이커>
구조물의 평균두께 30CM 미만 (기계 100%) | [8 empty] | 구조물의 평균두께 30CM 미만 (기계 100%)
1. 구조물헐기 | [8 empty] | 1. 구조물헐기
가.기계사용료 (대형브레이카 + 굴삭기 0.7M3) | [8 empty] | 가.기계사용료 (대형브레이카 + 굴삭기 0.7M3)
Q = 5.9 M3/HR | [8 empty] | Q = 5.9'M3/HR'
재 료 비 : 21,434 / 5.9 = 3,632 | 3632 |  |  | 3632 | MA("E00020110701") |  |  |  | '재 료 비 :' ~E00020110701.M~ / {Q} = ?MA+
노 무 비 : 47,967 / 5.9 = 8,130 |  | 8130 |  | 8130 | LA("E00020110701") |  |  |  | '노 무 비 :' ~E00020110701.L~ / {Q} = ?LA+
경 비 : 34,416 / 5.9 = 5,833 |  |  | 5833 | 5833 | EQ("E00020110701") |  |  |  | '경 비 :' ~E00020110701.E~ / {Q} = ?EQ+
소 계 : | 3632 | 8130 | 5833 | 17595 |  |  |  |  | > '소 계 : '
나.보통 인부 | [8 empty] | 나.보통 인부
.A=1,B=8
(1 인 * 153,671) / (5.9 * 8 HR )= 3,255 |  | 3255 |  | 3255 | TOT("L085") |  |  |  | ({A} '인' * ~L085~) / ({Q} * {B} 'HR')= ?LA+
다.치즐 | [8 empty] | 다.치즐
.C=0.01
(0.01 * 220,000) / 5.9 = 372 |  |  | 372 | 372 | TOT("M8448007") |  |  |  | ({C} * ~M8448007~) / {Q} = ?EQ+
소 계 : |  | 3255 | 372 | 3627 |  |  |  |  | > '소 계 : '
계 : | 3632 | 11385 | 6205 | 21222 |  |  |  |  | >>' 계 : '
전체 합계 | 3632 | 11385 | 6205 | 21222
#5 구조물헐기(철근) ¦ 대형30CM이상¦㎥ | 9115 | 43881 | 14196 | 67192 |  | SA00700 |  |  | 1
[7 empty] | 10 |  | F
<공통품셈 8-2-15 대형 브레이커>, 구조물의 평균두께 30CM 이상 (기계 100%) | [8 empty] | <공통품셈 8-2-15 대형 브레이커>, 구조물의 평균두께 30CM 이상 (기계 100%)
1. 구조물헐기 | [8 empty] | 1. 구조물헐기
가.기계사용료 (대형브레이카 + 굴삭기 0.7M3) | [8 empty] | 가.기계사용료 (대형브레이카 + 굴삭기 0.7M3)
Q = 2.7 M3/HR | [8 empty] | Q = 2.7'M3/HR'
재 료 비 : 21,434 / 2.7 =7,938 | 7938 |  |  | 7938 | MA("E00020110702") |  |  |  | '재 료 비 : '~E00020110702.M~ / {Q} =?MA+
노 무 비 : 47,967 / 2.7 =17,765 |  | 17765 |  | 17765 | LA("E00020110702") |  |  |  | '노 무 비 : '~E00020110702.L~ / {Q} =?LA+
경 비 : 36,133 / 2.7 =13,382 |  |  | 13382 | 13382 | EQ("E00020110702") |  |  |  | '경 비 : '~E00020110702.E~ / {Q} =?EQ+
나.보통인부 | [8 empty] | 나.보통인부
.A=1
(1 인 * 153,671) / (2.7 * 8 HR ) = 7,114 |  | 7114 |  | 7114 | TOT("L085") |  |  |  | ({A} '인' * ~L085~) / ({Q} * 8 'HR') = ?LA+
다.치즐 | [8 empty] | 다.치즐
.C=0.01
(0.01 * 220,000) / 2.7 =814 |  |  | 814 | 814 | TOT("M8448007") |  |  |  | ({C} * ~M8448007~) / {Q} =?EQ+
소 계 : | 7938 | 24879 | 14196 | 47013 |  |  |  |  | > '소 계 : '
2. 철근절단 <건축품셈 12-1-2> | [8 empty] | 2. 철근절단 <건축품셈 12-1-2>
[0]=0
가.용 접 공 | [8 empty] | 가.용 접 공
.E=0.02
0.02 인 * 238,739 = 4,774 |  | 4774 |  | 4774 | TOT("L114") |  |  |  | {E} '인' * ~L114~ = ?LA+
나.특별인부 | [8 empty] | 나.특별인부
.F=0.05
0.05 인 * 192,375 = 9,618 |  | 9618 |  | 9618 | TOT("L084") |  |  |  | {F} '인' * ~L084~ = ?LA+
다.보통인부 | [8 empty] | 다.보통인부
.F1=0.03
0.03 인 * 153,671 = 4,610 |  | 4610 |  | 4610 | TOT("L085") |  |  |  | {F1} '인' * ~L085~ = ?LA+
라.아세칠렌 | [8 empty] | 라.아세칠렌
.G=0.05
0.05 KG * 18,400 =920 | 920 |  |  | 920 | TOT("M9342003") |  |  |  | {G} 'KG' * ~M9342003~ =?MA+
마.산 소 | [8 empty] | 마.산 소
.H=135
135 ℓ * 1.91 =257 | 257 |  |  | 257 | TOT("M9327003") |  |  |  | {H} 'ℓ' * ~M9327003~ =?MA+
소 계 : | 1177 | 19002 |  | 20179 |  |  |  |  | > '소 계 : '
계 : | 9115 | 43881 | 14196 | 67192 |  |  |  |  | >>' 계 : '
전체 합계 | 9115 | 43881 | 14196 | 67192
#6 구조물헐기 ¦ 교량¦㎥ | 6969 | 35222 | 10359 | 52550 |  | SA01000 |  |  | 1
[7 empty] | 20 |  | F
<공통품셈 9-19-2 대형 브레이커> | [8 empty] | <공통품셈 9-19-2 대형 브레이커>
1. 구조물헐기 | [8 empty] | 1. 구조물헐기
가.기계 | [8 empty] | 가.기계
(1)기계사용료(대형브레이카 + 굴삭기 0.7M3) | [8 empty] | (1)기계사용료(대형브레이카 + 굴삭기 0.7M3)
Q = 3.7 M3/HR | [8 empty] | Q = 3.7'M3/HR'
재 료 비 : 21,434 / 3.7 =5,792 | 5792 |  |  | 5792 | MA("E00020110702") |  |  |  | '재 료 비 : '~E00020110702.M~ / {Q} =?MA+
노 무 비 : 47,967 / 3.7 =12,964 |  | 12964 |  | 12964 | LA("E00020110702") |  |  |  | '노 무 비 : '~E00020110702.L~ / {Q} =?LA+
경 비 : 36,133 / 3.7 =9,765 |  |  | 9765 | 9765 | EQ("E00020110702") |  |  |  | '경 비 : '~E00020110702.E~ / {Q} =?EQ+
(2)보통 인부 | [8 empty] | (2)보통 인부
.A=1
(1 인 * 153,671) / (3.7 * 8 HR ) =5,191 |  | 5191 |  | 5191 | TOT("L085") |  |  |  | ({A} '인' * ~L085~) / ({Q} * 8 'HR') =?LA+
(3)치즐 | [8 empty] | (3)치즐
.C=0.01
(0.01 * 220,000) / 3.7 =594 |  |  | 594 | 594 | TOT("M8448007") |  |  |  | ({C} * ~M8448007~) / {Q} =?EQ+
소 계 : | 5792 | 18155 | 10359 | 34306 |  |  |  |  | > '소 계 : '
2. 철근절단 <건축품셈 19-3> | [8 empty] | 2. 철근절단 <건축품셈 19-3>
[0]=0
가.용 접 공 | [8 empty] | 가.용 접 공
.E=0.02
0.02 인 * 238,739 = 4,774 |  | 4774 |  | 4774 | TOT("L114") |  |  |  | {E} '인' * ~L114~ = ?LA+
나.보통인부 | [8 empty] | 나.보통인부
.F=0.08
0.08 인 * 153,671 = 12,293 |  | 12293 |  | 12293 | TOT("L085") |  |  |  | {F} '인' * ~L085~ = ?LA+
나.아세칠렌 | [8 empty] | 나.아세칠렌
.G=0.05
0.05 KG * 18,400 =920 | 920 |  |  | 920 | TOT("M9342003") |  |  |  | {G} 'KG' * ~M9342003~ =?MA+
다.산 소 | [8 empty] | 다.산 소
.H=135
135 ℓ * 1.91 =257 | 257 |  |  | 257 | TOT("M9327003") |  |  |  | {H} 'ℓ' * ~M9327003~ =?MA+
소 계 : | 1177 | 17067 |  | 18244 |  |  |  |  | > '소 계 : '
계 : | 6969 | 35222 | 10359 | 52550 |  |  |  |  | >>' 계 : '
전체 합계 | 6969 | 35222 | 10359 | 52550
#7 콘크리트포장깨기 ¦ 굴삭기 0.7㎥＋브레이카¦㎥ | 3632 | 11385 | 6205 | 21222 |  | SA01100 |  |  | 1
[7 empty] | 10 |  | F
<공통품셈 8-2-15 대형 브레이커> | [8 empty] | <공통품셈 8-2-15 대형 브레이커>
구조물의 평균두께 30cm 미만 | [8 empty] | 구조물의 평균두께 30cm 미만
1. 구조물헐기 | [8 empty] | 1. 구조물헐기
가. 기계사용료 (대형브레이카 + 굴삭기 0.7 m3) | [8 empty] | 가. 기계사용료 (대형브레이카 + 굴삭기 0.7 m3)
Q = 5.9 m3/hr | [8 empty] | Q = 5.9 'm3/hr'
노무비: 47,967/Q = 8,130 |  | 8130 |  | 8130 | LA("E00020110701") |  |  |  | '노무비:'~E00020110701.L~/Q = ?LA+
재료비: 21,434/Q = 3,632 | 3632 |  |  | 3632 | MA("E00020110701") |  |  |  | '재료비:'~E00020110701.M~/Q = ?MA+
경 비: 34,416/Q = 5,833 |  |  | 5833 | 5833 | EQ("E00020110701") |  |  |  | '경 비:'~E00020110701.E~/Q = ?EQ+
소 계 : | 3632 | 8130 | 5833 | 17595 |  |  |  |  | > '소 계 : '
나. 보통인부 | [8 empty] | 나. 보통인부
(1 인 * 153,671)/(Q * 8 hr ) = 3,255 |  | 3255 |  | 3255 | TOT("L085") |  |  |  | (1'인' * ~L085~)/(Q * 8'hr') = ?LA+
소 계 : |  | 3255 |  | 3255 |  |  |  |  | > '소 계 : '
다. 치즐 | [8 empty] | 다. 치즐
(0.01 * 220,000)/Q = 372 |  |  | 372 | 372 | TOT("M8448007") |  |  |  | (0.01 * ~M8448007~)/Q = ?EQ+
소 계 : |  |  | 372 | 372 |  |  |  |  | > '소 계 : '
계 : | 3632 | 11385 | 6205 | 21222 |  |  |  |  | >>' 계 : '
전체 합계 | 3632 | 11385 | 6205 | 21222
#8 아스콘포장깨기 ¦ 굴삭기 0.7㎥＋브레이카¦㎥ | 1339 | 4197 | 2288 | 7824 |  | SA01200 |  |  | 1
[7 empty] | 10 |  | F
<공통품셈 8-2-15 대형 브레이커> | [8 empty] | <공통품셈 8-2-15 대형 브레이커>
아스팔트 포장깨기 (기계 100%) | [8 empty] | 아스팔트 포장깨기 (기계 100%)
1. 기계사용료 (대형브레이카 + 굴삭기 0.7M3) | [8 empty] | 1. 기계사용료 (대형브레이카 + 굴삭기 0.7M3)
Q = 16 M3/HR | [8 empty] | Q = 16 'M3/HR'
재 료 비 : 21,434 / 16 =1,339 | 1339 |  |  | 1339 | MA("E00020110701") |  |  |  | '재 료 비 : '~E00020110701.M~ / {Q} =?MA+
노 무 비 : 47,967 / 16 =2,997 |  | 2997 |  | 2997 | LA("E00020110701") |  |  |  | '노 무 비 : '~E00020110701.L~ / {Q} =?LA+
경 비 : 34,416 / 16 =2,151 |  |  | 2151 | 2151 | EQ("E00020110701") |  |  |  | '경 비 : '~E00020110701.E~ / {Q} =?EQ+
소 계 : | 1339 | 2997 | 2151 | 6487 |  |  |  |  | > '소 계 : '
나.보통 인부 | [8 empty] | 나.보통 인부
.A=1,B=8
(1 인 * 153,671) / (16 * 8 HR )=1,200 |  | 1200 |  | 1200 | TOT("L085") |  |  |  | ({A} '인' * ~L085~) / ({Q} * {B} 'HR')=?LA+
소 계 : |  | 1200 |  | 1200 |  |  |  |  | > '소 계 : '
다.치즐 | [8 empty] | 다.치즐
.C=0.01
(0.01 * 220,000) / 16 =137 |  |  | 137 | 137 | TOT("M8448007") |  |  |  | ({C} * ~M8448007~) / {Q} =?EQ+
소 계 : |  |  | 137 | 137 |  |  |  |  | > '소 계 : '
계 : | 1339 | 4197 | 2288 | 7824 |  |  |  |  | >>' 계 : '
전체 합계 | 1339 | 4197 | 2288 | 7824
#9 콘크리트포장절단 ¦ ¦m | 774 | 1493 | 71 | 2338 |  | SA01300 |  |  | 1
[7 empty] | 10 |  | F
<토목품셈 1-10-1 콘크리트 포장 절단> | [8 empty] | <토목품셈 1-10-1 콘크리트 포장 절단>
○ 1차로 1일 시공량 : A = 450 M/일 | [8 empty] | '○ 1차로 1일 시공량 :' A = 450'M/일'
○ 1시간 작업량 : Q = 450 / 8 hr =56.25 M/hr | [8 empty] | '○ 1시간 작업량 :' Q = {A} / 8'hr' =?'M/hr'
○ 블레이드 : 0.31 EA / 100 M | [8 empty] | '○ 블레이드 : ' 0.31'EA' / 100'M'
○ 물운반 : 3000 ℓ / 100 M | [8 empty] | '○ 물운반 :' 3000'ℓ' / 100'M'
1. 블레이드 | [8 empty] | 1. 블레이드
재 료 비 : 0.31 EA / 100 M * 169,800 =526 | 526 |  |  | 526 | TOT("M8922017") |  |  |  | '재 료 비 :' 0.31'EA' / 100'M' * ~M8922017~ =?MA+
계 : | 526 |  |  | 526 |  |  |  |  | >>' 계 : '
2. 배치인원 | [8 empty] | 2. 배치인원
특별인부 : 1.0 인 / 450 * 192,375 =427 |  | 427 |  | 427 | TOT("L084") |  |  |  | '특별인부 :' 1.0'인' / {A} * ~L084~ =?LA+
보통인부 : 1.0 인 / 450 * 153,671 =341 |  | 341 |  | 341 | TOT("L085") |  |  |  | '보통인부 :' 1.0'인' / {A} * ~L085~ =?LA+
계 : |  | 768 |  | 768 |  |  |  |  | >>' 계 : '
3. 기계사용료 | [8 empty] | 3. 기계사용료
가. 콘크리트 커터 (320-400mm) | [8 empty] | 가. 콘크리트 커터 (320-400mm)
재 료 비 : 9,609 / 56.25 =170 | 170 |  |  | 170 | MA("E0044300400") |  |  |  | '재 료 비 : '~E0044300400.M~ / {Q} =?MA+
노 무 비 : 31,597 / 56.25 =561 |  | 561 |  | 561 | LA("E0044300400") |  |  |  | '노 무 비 : '~E0044300400.L~ / {Q} =?LA+
경 비 : 1,803 / 56.25 =32 |  |  | 32 | 32 | EQ("E0044300400") |  |  |  | '경 비 : '~E0044300400.E~ / {Q} =?EQ+
소 계 : | 170 | 561 | 32 | 763 |  |  |  |  | > '소 계 : '
나. 동력분무기 (4.74kW) - 0.5대 | [8 empty] | 나. 동력분무기 (4.74kW) - 0.5대
재 료 비 : 2,230 / 56.25 * 0.5 =19 | 19 |  |  | 19 | MA("E0072100485") |  |  |  | '재 료 비 : '~E0072100485.M~ / {Q} * 0.5 =?MA+
노 무 비 : 0 / 56.25 * 0.5 =0 |  |  |  |  | LA("E0072100485") |  |  |  | '노 무 비 : '~E0072100485.L~ / {Q} * 0.5 =?LA+
경 비 : 233 / 56.25 * 0.5 =2 |  |  | 2 | 2 | EQ("E0072100485") |  |  |  | '경 비 : '~E0072100485.E~ / {Q} * 0.5 =?EQ+
소 계 : | 19 |  | 2 | 21 |  |  |  |  | > '소 계 : '
계 : | 189 | 561 | 34 | 784 |  |  |  |  | >>' 계 : '
4. 물운반비 | [8 empty] | 4. 물운반비
재 료 비 : 3 TON * 1,996 / 100 =59 | 59 |  |  | 59 | MA("SA07600") |  |  |  | '재 료 비 :' 3'TON'* ~SA07600.M~ / 100 =?MA+
노 무 비 : 3 TON * 5,494 / 100 =164 |  | 164 |  | 164 | LA("SA07600") |  |  |  | '노 무 비 :' 3'TON'* ~SA07600.L~ / 100 =?LA+
경 비 : 3 TON * 1,241 / 100 =37 |  |  | 37 | 37 | EQ("SA07600") |  |  |  | '경 비 :' 3'TON'* ~SA07600.E~ / 100 =?EQ+
계 : | 59 | 164 | 37 | 260 |  |  |  |  | >>' 계 : '
총 계 : | 774 | 1493 | 71 | 2338 |  |  |  |  | >>>' 총 계 : '
전체 합계 | 774 | 1493 | 71 | 2338
#10 아스팔트포장절단 ¦ ¦m | 667 | 1305 | 53 | 2025 |  | SA01500 |  |  | 1
[7 empty] | 10 |  | F
<토목품셈 1-10-1 포장 절단> | [8 empty] | <토목품셈 1-10-1 포장 절단>
○ 1일 시공량 : A = 500 M/일 | [8 empty] | '○ 1일 시공량 :' A = 500'M/일'
○ 1시간 작업량 : Q = 500 / 8 hr =62.50 M/hr | [8 empty] | '○ 1시간 작업량 :' Q = {A} / 8'hr' =?'M/hr'
○ 블레이드 : 0.27 EA / 100 M | [8 empty] | '○ 블레이드 : ' 0.27'EA' / 100'M'
○ 물운반 : B=2000 ℓ / 100 M / 1000 = 0.02 ton | [8 empty] | '○ 물운반 :' B=2000'ℓ'/ 100'M'/ 1000 = ?'ton'
1. 재 료 비 | [8 empty] | 1. 재 료 비
블레이드 : (0.27/100) 개 * 169,800=458 | 458 |  |  | 458 | TOT("M8922017") |  |  |  | '블레이드 :'(0.27/100)'개'* ~M8922017~=?MA+
계 : | 458 |  |  | 458 |  |  |  |  | >>' 계 : '
2. 노 무 비 | [8 empty] | 2. 노 무 비
특별인부 : 1 인 / 500 * 192,375 = 384 |  | 384 |  | 384 | TOT("L084") |  |  |  | '특별인부 :' 1'인' / {A} * ~L084~ = ?LA+
보통인부 : 1 인 / 500 * 153,671 = 307 |  | 307 |  | 307 | TOT("L085") |  |  |  | '보통인부 :' 1'인' / {A} * ~L085~ = ?LA+
계 : |  | 691 |  | 691 |  |  |  |  | >>' 계 : '
3. 물운반비 : 물탱크(5500ℓ) | [8 empty] | 3. 물운반비 : 물탱크(5500ℓ)
재 료 비 : 0.02 TON * 1,996 = 39 | 39 |  |  | 39 | MA("SA07600") |  |  |  | '재 료 비 :' {B}'TON' * ~SA07600.M~ = ?MA+
노 무 비 : 0.02 TON * 5,494 = 109 |  | 109 |  | 109 | LA("SA07600") |  |  |  | '노 무 비 :' {B}'TON' * ~SA07600.L~ = ?LA+
경 비 : 0.02 TON * 1,241 = 24 |  |  | 24 | 24 | EQ("SA07600") |  |  |  | '경 비 :' {B}'TON' * ~SA07600.E~ = ?EQ+
계 : | 39 | 109 | 24 | 172 |  |  |  |  | >>' 계 : '
4. 절 단 | [8 empty] | 4. 절 단
가. 커터(320-400㎜) | [8 empty] | 가. 커터(320-400㎜)
노 무 비 : 31,597 / 62.5 =505 |  | 505 |  | 505 | LA("E0044300400") |  |  |  | '노 무 비 :' ~E0044300400.L~ / {Q} =?LA+
재 료 비 : 9,609 / 62.5 =153 | 153 |  |  | 153 | MA("E0044300400") |  |  |  | '재 료 비 :' ~E0044300400.M~ / {Q} =?MA+
경 비 : 1,803 / 62.5 =28 |  |  | 28 | 28 | EQ("E0044300400") |  |  |  | '경 비 :' ~E0044300400.E~ / {Q} =?EQ+
소 계 : | 153 | 505 | 28 | 686 |  |  |  |  | > '소 계 : '
나. 동력분무기(4.85kW) - 0.5대 | [8 empty] | 나. 동력분무기(4.85kW) - 0.5대
재 료 비 : 2,230 / 62.5 * 0.5 =17 | 17 |  |  | 17 | MA("E0072100485") |  |  |  | '재 료 비 :' ~E0072100485.M~ / {Q} * 0.5 =?MA+
노 무 비 : 0 / 62.5 * 0.5 =0 |  |  |  |  | LA("E0072100485") |  |  |  | '노 무 비 :' ~E0072100485.L~ / {Q} * 0.5 =?LA+
경 비 : 233 / 62.5 * 0.5 =1 |  |  | 1 | 1 | EQ("E0072100485") |  |  |  | '경 비 :' ~E0072100485.E~ / {Q} * 0.5 =?EQ+
소 계 : | 17 |  | 1 | 18 |  |  |  |  | > '소 계 : '
계 : | 170 | 505 | 29 | 704 |  |  |  |  | >>' 계 : '
총 계 : | 667 | 1305 | 53 | 2025 |  |  |  |  | >>>' 총 계 : '
전체 합계 | 667 | 1305 | 53 | 2025
#11 폐기물상차 ¦ 굴삭기 0.7㎥¦㎥ | 970 | 2065 | 963 | 3998 |  | SA02100 |  |  | 1
[7 empty] | 10 |  | F
<공통품셈 8-2-3 굴삭기> | [8 empty] | <공통품셈 8-2-3 굴삭기>
1. 적 재: 굴삭기 0.7 M3 | [8 empty] | 1. 적 재: 굴삭기 0.7 M3
q = 0.7, k = 0.55, f = 1/1.5 = 0.67 | [8 empty] | q = 0.7, k = 0.55, f = 1/1.5 = ?
E = 0.45, cm = 18 sec | [8 empty] | E = 0.45, cm = 18'sec'
Q = (3600*q*f*K*E)/cm = 23.22 ㎥/hr | [8 empty] | Q = (3600*q*f*K*E)/cm = ?'㎥/hr'
재 료 비 22,543 / 23.22 = 970 | 970 |  |  | 970 | MA("E0002010070") |  |  |  | '재 료 비 ' ~E0002010070.M~ / {Q} = ?MA
노 무 비 47,967 / 23.22 = 2,065 |  | 2065 |  | 2065 | LA("E0002010070") |  |  |  | '노 무 비 ' ~E0002010070.L~ / {Q} = ?LA
경 비 22,383 / 23.22 = 963 |  |  | 963 | 963 | EQ("E0002010070") |  |  |  | '경 비 ' ~E0002010070.E~ / {Q} = ?EQ
계 : | 970 | 2065 | 963 | 3998 |  |  |  |  | >>' 계 : '
전체 합계 | 970 | 2065 | 963 | 3998
#12 땅깍기(토사) ¦ 굴삭기 0.7㎥¦㎥ | 430 | 915 | 427 | 1772 |  | SA02450 |  |  | 1
[7 empty] | 20 |  | F
<공통품셈 8-2-3 굴삭기> | [8 empty] | <공통품셈 8-2-3 굴삭기>
1. 기계 ( 100 %) 굴삭기 0.7 M3 | [8 empty] | 1. 기계 ( 100 %) 굴삭기 0.7 M3
q = 0.7, K = 0.9, f = 1/1.30 =0.77 | [8 empty] | q = 0.7, K = 0.9, f = 1/1.30 =?
E = 0.6 | [8 empty] | E = 0.6
CM = 20 SEC(135˚) | [8 empty] | CM = 20'SEC(135˚)'
Q = (3600*0.7*0.9*0.77*0.6) / 20 =52.39 M3/HR | [8 empty] | Q = (3600*{q}*{K}*{f}*{E}) / {CM} =?'M3/HR'
.A=1.0
재 료 비 : 22,543 / 52.39 * 1 =430 | 430 |  |  | 430 | MA("E0002010070") |  |  |  | '재 료 비 : '~E0002010070.M~ / {Q} * {A} =?MA
노 무 비 : 47,967 / 52.39 * 1 =915 |  | 915 |  | 915 | LA("E0002010070") |  |  |  | '노 무 비 : '~E0002010070.L~ / {Q} * {A} =?LA
경 비 : 22,383 / 52.39 * 1 =427 |  |  | 427 | 427 | EQ("E0002010070") |  |  |  | '경 비 : '~E0002010070.E~ / {Q} * {A} =?EQ
계 : | 430 | 915 | 427 | 1772 |  |  |  |  | >>' 계 : '
전체 합계 | 430 | 915 | 427 | 1772
#13 노상준비공 ¦ 절토부¦㎡ | 49 | 83 | 39 | 171 |  | SA03800 |  |  | 1
[7 empty] | 10 |  | F
1. 정리 (모터그레이더 3.6M) | [8 empty] | 1. 정리 (모터그레이더 3.6M)
L = 2.7 , D = 100 , E = 0.7 | [8 empty] | L = 2.7 , D = 100 , E = 0.7
N = 2 , V1 = 6.0 , V2 = 6.5 , T = 0.5 | [8 empty] | N = 2 , V1 = 6.0 , V2 = 6.5 , T = 0.5
CM = 0.06 * (100/6+100/6.5) + 2 * 0.5 = 2.92 | [8 empty] | CM = 0.06 * ({D}/{V1}+{D}/{V2}) + 2 * {T} = ?
A = (60*2.7*100*0.7) / (2*2.92) = 1,941.78 M3/HR | [8 empty] | A = (60*{L}*{D}*{E}) / ({N}*{CM}) = ?'M3/HR'
재 료 비 : 35,870 / 1,941.78 =18 | 18 |  |  | 18 | MA("E0005020036") |  |  |  | '재 료 비 : '~E0005020036.M~ / {A} =?MA
노 무 비 : 47,967 / 1,941.78 =24 |  | 24 |  | 24 | LA("E0005020036") |  |  |  | '노 무 비 : '~E0005020036.L~ / {A} =?LA
경 비 : 42,389 / 1,941.78 =21 |  |  | 21 | 21 | EQ("E0005020036") |  |  |  | '경 비 : '~E0005020036.E~ / {A} =?EQ
소 계 : | 18 | 24 | 21 | 63 |  |  |  |  | > '소 계 : '
2. 진동롤러 10 TON | [8 empty] | 2. 진동롤러 10 TON
W = 1.9 , D = 0.15 , F = 1 | [8 empty] | W = 1.9 , D = 0.15 , F = 1
V = 4 , E = 0.6 , N = 2 | [8 empty] | V = 4 , E = 0.6 , N = 2
A = (1000 * 1.9 * 1 * 4 * 0.6) / 2 = 2,280.00 M2/HR | [8 empty] | A = (1000 * {W} * {F} * {V} * {E}) / {N} = ?'M2/HR'
재 료 비 : 29,820 / 2,280 =13 | 13 |  |  | 13 | MA("E0013060100") |  |  |  | '재 료 비 : '~E0013060100.M~ / {A} =?MA+
노 무 비 : 47,967 / 2,280 =21 |  | 21 |  | 21 | LA("E0013060100") |  |  |  | '노 무 비 : '~E0013060100.L~ / {A} =?LA+
경 비 : 24,780 / 2,280 =10 |  |  | 10 | 10 | EQ("E0013060100") |  |  |  | '경 비 : '~E0013060100.E~ / {A} =?EQ+
소 계 : | 13 | 21 | 10 | 44 |  |  |  |  | > '소 계 : '
3. 살수(물탱크 5500 L ) 10 % 적용 | [8 empty] | 3. 살수(물탱크 5500 L ) 10 % 적용
O.M.C = 13 % , N.M.C = 8 % | [8 empty] | O.M.C = 13'%' , N.M.C = 8'%'
W : Ww / Ws* 100, Ww : 1600 - Ws, Ws= 1416 KG | [8 empty] | W : Ww / Ws* 100, Ww : 1600 - Ws, Ws= 1416'KG'
13 : (1600-1,416)/1,416*100, 113 Ws: 160000 | [8 empty] | 13 : (1600-{Ws})/{Ws}*100, 113 Ws: 160000
WQ = 1,416*(0.13-0.08)=70.80 KG/M2 | [8 empty] | WQ = {Ws}*(0.13-0.08)=?'KG/M2'
t1 = 5 MIN (호스조작) | [8 empty] | t1 = 5'MIN (호스조작)'
t2 = 10 MIN (펌핑) | [8 empty] | t2 = 10'MIN (펌핑)'
t3 = 5 MIN (대기) | [8 empty] | t3 = 5'MIN (대기)'
t4 = 20 MIN (살수) | [8 empty] | t4 = 20'MIN (살수)'
CM = (5 + 10 + 5 + 20) = 40.00 MIN | [8 empty] | CM = ({T1} + {T2} + {T3} + {T4}) = ?'MIN'
Q = (60 * 5500 * 0.9) / (40 * 70.8) = 104.87 M2/HR | [8 empty] | Q = (60 * 5500 * 0.9) / ({CM} * {WQ}) = ?'M2/HR'
.B=0.1
재 료 비 : 19,258 / 104.87 * 0.1 = 18 | 18 |  |  | 18 | MA("E0072040055") |  |  |  | '재 료 비 : '~E0072040055.M~ / {Q} * {B} = ?MA+
노 무 비 : 40,000 / 104.87 * 0.1 = 38 |  | 38 |  | 38 | LA("E0072040055") |  |  |  | '노 무 비 : '~E0072040055.L~ / {Q} * {B} = ?LA+
경 비 : 9,041 / 104.87 * 0.1 = 8 |  |  | 8 | 8 | EQ("E0072040055") |  |  |  | '경 비 : '~E0072040055.E~ / {Q} * {B} = ?EQ+
소 계 : | 18 | 38 | 8 | 64 |  |  |  |  | > '소 계 : '
계 : | 49 | 83 | 39 | 171 |  |  |  |  | >>' 계 : '
전체 합계 | 49 | 83 | 39 | 171
#14 유용성토 ¦ 도쟈운반-토사¦㎥ | 664 | 414 | 365 | 1443 |  | SA04200 |  |  | 1
[7 empty] | 10 |  | F
불도저 32 TON | [8 empty] | 불도저 32 TON
L = 45-20 =25.00 , F = 1 / 1.30 = 0.77 | [8 empty] | L = 45-20 =? , F = 1 / 1.30 = ?
qo = 5.5, H = 0.96 , q = qo*H=5.28 | [8 empty] | qo = 5.5, H = 0.96 , q = qo*H=?
E = (0.7 + 0.6) / 2 - 0.1 = 0.55 | [8 empty] | E = (0.7 + 0.6) / 2 - 0.1 = ?
V1 = 52 , V2 = 58 | [8 empty] | V1 = 52 , V2 = 58
cm = (25 / 52) + (25 / 58) + 0.25 = 1.16 MIN | [8 empty] | cm = ({L} / {V1}) + ({L} / {V2}) + 0.25 = ?'MIN'
Q = (60 * 5.28 * 0.55 * 0.77) / 1.16 = 115.66 M3/HR | [8 empty] | Q = (60 * {q} * {E} * {f}) / {cm} = ?'M3/HR'
재 료 비 : 76,870 / 115.66 = 664 | 664 |  |  | 664 | MA("E0001010032") |  |  |  | '재 료 비 : '~E0001010032.M~ / {Q} = ?MA
노 무 비 : 47,967 / 115.66 = 414 |  | 414 |  | 414 | LA("E0001010032") |  |  |  | '노 무 비 : '~E0001010032.L~ / {Q} = ?LA
경 비 : 42,324 / 115.66 = 365 |  |  | 365 | 365 | EQ("E0001010032") |  |  |  | '경 비 : '~E0001010032.E~ / {Q} = ?EQ
계 : | 664 | 414 | 365 | 1443 |  |  |  |  | >>' 계 : '
전체 합계 | 664 | 414 | 365 | 1443
#15 유용성토 ¦ 덤프운반-토사¦㎥ | 937 | 1474 | 618 | 3029 |  | SA04500 |  |  | 1
[7 empty] | 10 |  | F
1. 적재 로더(타이어) 1.72 M3 | [8 empty] | 1. 적재 로더(타이어) 1.72 M3
qo = 1.72 , K = 1.2 , F = 1 / 1.3 = 0.77 | [8 empty] | qo = 1.72 , K = 1.2 , F = 1 / 1.3 = ?
Eo = 0.6 | [8 empty] | Eo = 0.6
M = 1.8, L = 8 , t1 = 9 , t2 = 14 | [8 empty] | M = 1.8, L = 8 , t1 = 9 , t2 = 14
CM = 1.8 * 8 + 9 + 14 = 37.40 SEC | [8 empty] | CM = {M} * {L} + {t1} + {t2} = ?'SEC'
Q = (3600 * 1.72 * 1.2 * 0.77 * 0.6) / 37.4 = 91.79 M3/HR | [8 empty] | Q = (3600 * {qo} * {K} * {f} * {Eo}) / {CM} = ?'M3/HR'
재 료 비 : 22,479 / 91.79 =244 | 244 |  |  | 244 | MA("E0003020172") |  |  |  | '재 료 비 : '~E0003020172.M~ / {Q} =?MA+
노 무 비 : 47,967 / 91.79 =522 |  | 522 |  | 522 | LA("E0003020172") |  |  |  | '노 무 비 : '~E0003020172.L~ / {Q} =?LA+
경 비 : 22,283 / 91.79 =242 |  |  | 242 | 242 | EQ("E0003020172") |  |  |  | '경 비 : '~E0003020172.E~ / {Q} =?EQ+
소 계 : | 244 | 522 | 242 | 1008 |  |  |  |  | > '소 계 : '
2. 운반 (덤프트럭 15.0 TON) | [8 empty] | 2. 운반 (덤프트럭 15.0 TON)
L = 0.1 KM , E = 0.9 , F = 1/1.3=0.77 | [8 empty] | L = 0.1 'KM' , E = 0.9 , F = 1/1.3=?
q1 = 15.0 / 1.6 * 1.3 = 12.19 | [8 empty] | q1 = 15.0 / 1.6 * 1.3 = ?
N = 12.19 / (1.72 * 1.2) = 5.91 | [8 empty] | N = {q1} / (1.72 * {K}) = ?
t1 = (37.4 * 5.91) / (60 * 0.6) = 6.14 MIN | [8 empty] | t1 = ({CM} * {N}) / (60 * {Eo}) = ?'MIN'
t2 = (0.1/15 + 0.1/20) * 60 = 0.70 | [8 empty] | t2 = ({L}/15 + {L}/20) * 60 = ?
t3 = 0.8 , t4 = 0.42, t5 = 0.50 ,t6 = 1.5 | [8 empty] | t3 = 0.8 , t4 = 0.42, t5 = 0.50 ,t6 = 1.5
cm = 6.14+0.7+0.8+0.42+0.5+1.5= 10.06 | [8 empty] | cm = {t1}+{t2}+{t3}+{t4}+{t5}+{t6}= ?
Q = (60 * 12.19 * 0.77 * 0.9) / 10.06 = 50.38 본/HR | [8 empty] | Q = (60 * {q1} * {F} * {E}) / {CM} = ?'본/HR'
재 료 비 : 34,952 / 50.38 =693 | 693 |  |  | 693 | MA("E0006020150") |  |  |  | '재 료 비 : '~E0006020150.M~ / {Q} =?MA+
노 무 비 : 47,967 / 50.38 = 952 |  | 952 |  | 952 | LA("E0006020150") |  |  |  | '노 무 비 : '~E0006020150.L~ / {Q} = ?LA+
경 비 : 18,972 / 50.38 = 376 |  |  | 376 | 376 | EQ("E0006020150") |  |  |  | '경 비 : '~E0006020150.E~ / {Q} = ?EQ+
소 계 : | 693 | 952 | 376 | 2021 |  |  |  |  | > '소 계 : '
계 : | 937 | 1474 | 618 | 3029 |  |  |  |  | >>' 계 : '
전체 합계 | 937 | 1474 | 618 | 3029
#16 사토(토사) ¦ L=8.7km¦㎥ | 2429 | 3684 | 2217 | 8330 |  | SA04850 |  |  | 1
[7 empty] | 10 |  | F
1. 굴삭기 0.7 M3 | [8 empty] | 1. 굴삭기 0.7 M3
q = 0.7, K = 0.9, f = 1/1.30 =0.77 | [8 empty] | q = 0.7, K = 0.9, f = 1/1.30 =?
Eo = 0.6, CM = 18 SEC(90˚) | [8 empty] | Eo = 0.6, CM = 18'SEC(90˚)'
Q = (3600*0.7*0.9*0.77*0.6) / 18 =58.21 M3/HR | [8 empty] | Q = (3600*{q}*{K}*{f}*{Eo}) / {CM} =?'M3/HR'
.A=1.0
재 료 비 : 22,543 / 58.21 * 1 =387 | 387 |  |  | 387 | MA("E0002010070") |  |  |  | '재 료 비 : '~E0002010070.M~ / {Q} * {A} =?MA
노 무 비 : 47,967 / 58.21 * 1 =824 |  | 824 |  | 824 | LA("E0002010070") |  |  |  | '노 무 비 : '~E0002010070.L~ / {Q} * {A} =?LA
경 비 : 22,383 / 58.21 * 1 =384 |  |  | 384 | 384 | EQ("E0002010070") |  |  |  | '경 비 : '~E0002010070.E~ / {Q} * {A} =?EQ
계 : | 387 | 824 | 384 | 1595 |  |  |  |  | >>' 계 : '
2. 운반 (덤프트럭 24.0 TON) | [8 empty] | 2. 운반 (덤프트럭 24.0 TON)
가. 덤프트럭 운반 <공통품셈 9-8> | [8 empty] | 가. 덤프트럭 운반 <공통품셈 9-8>
L=8.7 KM | [8 empty] | L=8.7'KM'
토사발생 --------> 사 토 장 | [8 empty] | 토사발생 --------> 사 토 장
V=35/35 | [8 empty] | 'V=35/35'
E = 0.9 , F = 1 / 1.3 = 0.77 , q1 = 24.0 / 1.6 * 1.3 = 19.50 | [8 empty] | E = 0.9 , F = 1 / 1.3 = ? , q1 = 24.0 / 1.6 * 1.3 = ?
N = 19.5 / (0.7 * 0.9) = 30.95 | [8 empty] | N = {q1} / (0.7 * {K}) = ?
t1 = (18 * 30.95) / (60 * 0.6) = 15.48 MIN | [8 empty] | t1 = ({CM} * {N}) / (60 * {Eo}) = ?'MIN'
t2 = (8.7/35+ 8.7/35) * 60 = 29.83 min | [8 empty] | t2 = ({L}/35+ {L}/35) * 60 = ?'min'
t3 = 0.8 , t4 = 0.42, t5 = 0.50 | [8 empty] | t3 = 0.8 , t4 = 0.42, t5 = 0.50
cm = 15.48+29.83+0.8+0.42+0.5= 47.03 | [8 empty] | cm = {t1}+{t2}+{t3}+{t4}+{t5}= ?
Q = (60 * 19.5 * 0.77 * 0.9) / 47.03 = 17.24 M3/HR | [8 empty] | Q = (60 * {q1} * {F} * {E}) / {CM} = ?'M3/HR'
재 료 비 : 50,561 / 17.24 * ((47.03-15.48)/47.03) = 1,967 | 1967 |  |  | 1967 | MA("E0006020240") |  |  |  | '재 료 비 : '~E0006020240.M~ / {Q} * (({cm}-{t1})/{cm}) = ?MA+
노 무 비 : 47,967 / 17.24 = 2,782 |  | 2782 |  | 2782 | LA("E0006020240") |  |  |  | '노 무 비 : '~E0006020240.L~ / {Q} = ?LA+
경 비 : 30,296 / 17.24 = 1,757 |  |  | 1757 | 1757 | EQ("E0006020240") |  |  |  | '경 비 : '~E0006020240.E~ / {Q} = ?EQ+
소 계 : | 1967 | 2782 | 1757 | 6506 |  |  |  |  | > '소 계 : '
나. 자동덮개 | [8 empty] | 나. 자동덮개
자동덮개 : 465 / 17.24 =26 |  |  | 26 | 26 | EQ("E0006100240") |  |  |  | '자동덮개 :' ~E0006100240.E~ / {q} =?eq+
소 계 : |  |  | 26 | 26 |  |  |  |  | > '소 계 : '
계 : | 1967 | 2782 | 1783 | 6532 |  |  |  |  | >>' 계 : '
3. 정지비 불도저 19 TON 1/3 적용 | [8 empty] | 3. 정지비 불도저 19 TON 1/3 적용
L = 20 , F = 1.0 , qo = 3.2, H = 0.96 , q = 3.07 | [8 empty] | L = 20 , F = 1.0 , qo = 3.2, H = 0.96 , q = 3.07
E = (0.85 + 0.75) / 2 = 0.80 , V1 = 75 , V2 = 98 | [8 empty] | E = (0.85 + 0.75) / 2 = ? , V1 = 75 , V2 = 98
cm = (20 / 75) + (20 / 98) + 0.25 = 0.72 MIN | [8 empty] | cm = ({L} / {V1}) + ({L} / {V2}) + 0.25 = ?'MIN'
Q = (60 * 3.07 * 0.8 * 1) / 0.72 = 204.67 M3/HR | [8 empty] | Q = (60 * {q} * {E} * {f}) / {cm} = ?'M3/HR'
재 료 비 : 46,197 / 204.67 * 1 / 3 = 75 | 75 |  |  | 75 | MA("E0001010019") |  |  |  | '재 료 비 : '~E0001010019.M~ / {Q} * 1 / 3 = ?MA+
노 무 비 : 47,967 / 204.67 * 1 / 3 = 78 |  | 78 |  | 78 | LA("E0001010019") |  |  |  | '노 무 비 : '~E0001010019.L~ / {Q} * 1 / 3 = ?LA+
경 비 : 31,020 / 204.67 * 1 / 3 = 50 |  |  | 50 | 50 | EQ("E0001010019") |  |  |  | '경 비 : '~E0001010019.E~ / {Q} * 1 / 3 = ?EQ+
계 : | 75 | 78 | 50 | 203 |  |  |  |  | >>' 계 : '
총 계 : | 2429 | 3684 | 2217 | 8330 |  |  |  |  | >>>' 총 계 : '
전체 합계 | 2429 | 3684 | 2217 | 8330
#17 사토(리핑암) ¦ L=8.7km¦㎥ | 2821 | 4548 | 2865 | 10234 |  | SA04900 |  |  | 1
[7 empty] | 10 |  | F
1. 적재 ( 로더(타이어) 1.72 M3 ) | [8 empty] | 1. 적재 ( 로더(타이어) 1.72 M3 )
qo = 1.72 , K = 0.7 , F = 1 / 1.35 = 0.74 | [8 empty] | qo = 1.72 , K = 0.7 , F = 1 / 1.35 = ?
Eo = 0.5 , M = 1.8 , L = 8 , t1 = 9 , t2 = 14 | [8 empty] | Eo = 0.5 , M = 1.8 , L = 8 , t1 = 9 , t2 = 14
CM = 1.8 * 8 + 9 + 14 = 37.40 SEC | [8 empty] | CM = {M} * {L} + {t1} + {t2} = ?'SEC'
Q = (3600 * 1.72 * 0.7 * 0.74 * 0.5) / 37.4 = 42.88 M3/HR | [8 empty] | Q = (3600 * {qo} * {K} * {f} * {Eo}) / {CM} = ?'M3/HR'
재 료 비 : 22,479 / 42.88 =524 | 524 |  |  | 524 | MA("E0003020172") |  |  |  | '재 료 비 : '~E0003020172.M~ / {Q} =?MA
노 무 비 : 47,967 / 42.88 =1,118 |  | 1118 |  | 1118 | LA("E0003020172") |  |  |  | '노 무 비 : '~E0003020172.L~ / {Q} =?LA
경 비 : 22,283 / 42.88 =519 |  |  | 519 | 519 | EQ("E0003020172") |  |  |  | '경 비 : '~E0003020172.E~ / {Q} =?EQ
계 : | 524 | 1118 | 519 | 2161 |  |  |  |  | >>' 계 : '
2. 운반 (덤프트럭 24.0 TON) <공통품셈 9-8> | [8 empty] | 2. 운반 (덤프트럭 24.0 TON) <공통품셈 9-8>
가.덤프트럭 운반 | [8 empty] | 가.덤프트럭 운반
L=8.7 KM | [8 empty] | L=8.7'KM'
토사발생 --------> 사토장 | [8 empty] | 토사발생 --------> 사토장
V=35/35 | [8 empty] | 'V=35/35'
E = 0.9 , F = 1 / 1.35 = 0.74 , q1 = 24.0 / 1.8 * 1.35 = 18.00 | [8 empty] | E = 0.9 , F = 1 / 1.35 = ? , q1 = 24.0 / 1.8 * 1.35 = ?
N = 18 / (1.72 * 0.7) = 14.95 | [8 empty] | N = {q1} / (1.72 * {K}) = ?
t1 = (37.4 * 14.95) / (60 * 0.5) = 18.64 MIN | [8 empty] | t1 = ({CM} * {N}) / (60 * {Eo}) = ?'MIN'
t2 = (8.7/35+8.7/35) * 60 = 29.83 min | [8 empty] | t2 = ({L}/35+{L}/35) * 60 = ?'min'
t3 = 0.8 , t4 = 0.42,t5 = 0.50 | [8 empty] | t3 = 0.8 , t4 = 0.42,t5 = 0.50
cm = 18.64+29.83+0.8+0.42+0.5= 50.19 | [8 empty] | cm = {t1}+{t2}+{t3}+{t4}+{t5}= ?
Q = (60 * 18 * 0.74 * 0.9) / 50.19 = 14.33 M3/HR | [8 empty] | Q = (60 * {q1} * {F} * {E}) / {CM} = ?'M3/HR'
※적재시간 10분 초과시 주행시간만 재료비 적용 | [8 empty] | ※적재시간 10분 초과시 주행시간만 재료비 적용
(표준품셈 10-3 운반기계의 유류산정 기준) | [8 empty] | (표준품셈 10-3 운반기계의 유류산정 기준)
재 료 비 : 50,561 / 14.33*((cm-t1)/cm) = 2,217 | 2217 |  |  | 2217 | MA("E00060202401") |  |  |  | '재 료 비 : '~E00060202401.M~ / {Q}*((cm-t1)/cm) = ?MA+
노 무 비 : 47,967 / 14.33 = 3,347 |  | 3347 |  | 3347 | LA("E00060202401") |  |  |  | '노 무 비 : '~E00060202401.L~ / {Q} = ?LA+
경 비 : 32,403 / 14.33 = 2,261 |  |  | 2261 | 2261 | EQ("E00060202401") |  |  |  | '경 비 : '~E00060202401.E~ / {Q} = ?EQ+
소 계 : | 2217 | 3347 | 2261 | 7825 |  |  |  |  | > '소 계 : '
나. 자동덮개 | [8 empty] | 나. 자동덮개
자동덮개 : 465 / 14.33 =32 |  |  | 32 | 32 | EQ("E0006100240") |  |  |  | '자동덮개 :' ~E0006100240.E~ / {q} =?eq+
소 계 : |  |  | 32 | 32 |  |  |  |  | > '소 계 : '
계 : | 2217 | 3347 | 2293 | 7857 |  |  |  |  | >>' 계 : '
3. 정지비 (불도저 19 TON 1/3적용) | [8 empty] | 3. 정지비 (불도저 19 TON 1/3적용)
L = 20 , F = 1.0 , qo = 3.2 , H = 0.96 , q = 3.07 | [8 empty] | L = 20 , F = 1.0 , qo = 3.2 , H = 0.96 , q = 3.07
E = 0.75 , V1 = 75 , V2 = 98 | [8 empty] | E = 0.75 , V1 = 75 , V2 = 98
cm = (20 / 75) + (20 / 98) + 0.25 = 0.72 MIN | [8 empty] | cm = ({L} / {V1}) + ({L} / {V2}) + 0.25 = ?'MIN'
Q = (60 * 3.07 * 0.75 * 1) / 0.72 = 191.88 M3/HR | [8 empty] | Q = (60 * {q} * {E} * {f}) / {cm} = ?'M3/HR'
재 료 비 : 46,197 / 191.88 * 1 / 3 = 80 | 80 |  |  | 80 | MA("E0001010019") |  |  |  | '재 료 비 : '~E0001010019.M~ / {Q} * 1 / 3 = ?MA+
노 무 비 : 47,967 / 191.88 * 1 / 3 = 83 |  | 83 |  | 83 | LA("E0001010019") |  |  |  | '노 무 비 : '~E0001010019.L~ / {Q} * 1 / 3 = ?LA+
경 비 : 31,020 / 191.88 * 1 / 3 = 53 |  |  | 53 | 53 | EQ("E0001010019") |  |  |  | '경 비 : '~E0001010019.E~ / {Q} * 1 / 3 = ?EQ+
계 : | 80 | 83 | 53 | 216 |  |  |  |  | >>' 계 : '
총 계 : | 2821 | 4548 | 2865 | 10234 |  |  |  |  | >>>' 총 계 : '
전체 합계 | 2821 | 4548 | 2865 | 10234
#18 흙쌓기 ¦ 노체¦㎥ | 650 | 1175 | 585 | 2410 |  | SA05100 |  |  | 1
[7 empty] | 10 |  | F
1. 포설 (모터그레이더 3.6 M) | [8 empty] | 1. 포설 (모터그레이더 3.6 M)
L = 2.9, D = 50, H = 0.3, E = 0.6, F = 0.9/1.3=0.69 | [8 empty] | L = 2.9, D = 50, H = 0.3, E = 0.6, F = 0.9/1.3=?
N = 4 , V1 = 6 , V2 = 6.5, T = 0.5 | [8 empty] | N = 4 , V1 = 6 , V2 = 6.5, T = 0.5
CM = 0.06 * (50 / 6 + 50 / 6.5) + 2 * 0.5=1.96 | [8 empty] | CM = 0.06 * ({D} / {V1} + {D} / {V2}) + 2 * {T}=?
Q = (60*2.9*50*0.3*0.6*0.69) / (4*1.96)=137.82 M3/HR | [8 empty] | Q = (60*{L}*{D}*{H}*{E}*{F}) / ({N}*{CM})=?'M3/HR'
재 료 비 : 35,870 / 137.82 =260 | 260 |  |  | 260 | MA("E0005020036") |  |  |  | '재 료 비 : '~E0005020036.M~ / {Q} =?MA
노 무 비 : 47,967 / 137.82 =348 |  | 348 |  | 348 | LA("E0005020036") |  |  |  | '노 무 비 : '~E0005020036.L~ / {Q} =?LA
경 비 : 42,389 / 137.82 =307 |  |  | 307 | 307 | EQ("E0005020036") |  |  |  | '경 비 : '~E0005020036.E~ / {Q} =?EQ
계 : | 260 | 348 | 307 | 915 |  |  |  |  | >>' 계 : '
2. 다짐 | [8 empty] | 2. 다짐
가.진동롤러(10 TON) | [8 empty] | 가.진동롤러(10 TON)
W = 1.9 , D = 0.3 , F = 1 , V = 4 , E = 0.6 , N = 6 | [8 empty] | W = 1.9 , D = 0.3 , F = 1 , V = 4 , E = 0.6 , N = 6
Q = (1000*1.9*0.3*1*4*0.6) / 6 =228.00 M3/HR | [8 empty] | Q = (1000*{W}*{D}*{F}*{V}*{E}) / {N} =?'M3/HR'
재 료 비 : 29,820 / 228 =130 | 130 |  |  | 130 | MA("E0013060100") |  |  |  | '재 료 비 : '~E0013060100.M~ / {Q} =?MA+
노 무 비 : 47,967 / 228 =210 |  | 210 |  | 210 | LA("E0013060100") |  |  |  | '노 무 비 : '~E0013060100.L~ / {Q} =?LA+
경 비 : 24,780 / 228 =108 |  |  | 108 | 108 | EQ("E0013060100") |  |  |  | '경 비 : '~E0013060100.E~ / {Q} =?EQ+
소 계 : | 130 | 210 | 108 | 448 |  |  |  |  | > '소 계 : '
나.타이어롤러 (8-15 TON) | [8 empty] | 나.타이어롤러 (8-15 TON)
W = 1.8 , D = 0.3 , F = 1 , V = 2.5 , E = 0.6 , N = 4 | [8 empty] | W = 1.8 , D = 0.3 , F = 1 , V = 2.5 , E = 0.6 , N = 4
Q = (1000*1.8*0.3*1*2.5*0.6) / 4 =202.50 M3/HR | [8 empty] | Q = (1000*{W}*{D}*{F}*{V}*{E}) / {N} =?'M3/HR'
재 료 비 : 15,675 / 202.5 =77 | 77 |  |  | 77 | MA("E0014060015") |  |  |  | '재 료 비 : '~E0014060015.M~ / {Q} =?MA+
노 무 비 : 47,967 / 202.5 =236 |  | 236 |  | 236 | LA("E0014060015") |  |  |  | '노 무 비 : '~E0014060015.L~ / {Q} =?LA+
경 비 : 17,201 / 202.5 =84 |  |  | 84 | 84 | EQ("E0014060015") |  |  |  | '경 비 : '~E0014060015.E~ / {Q} =?EQ+
소 계 : | 77 | 236 | 84 | 397 |  |  |  |  | > '소 계 : '
계 : | 207 | 446 | 192 | 845 |  |  |  |  | >>' 계 : '
3. 살수(물탱크 5500 L ) 10 % 적용 | [8 empty] | 3. 살수(물탱크 5500 L ) 10 % 적용
O.M.C = 13 % , N.M.C = 8 % | [8 empty] | O.M.C = 13'%' , N.M.C = 8'%'
W : Ww / Ws* 100 , Ww : 1600 - Ws , Ws= 1416 kg | [8 empty] | W : Ww / Ws* 100 , Ww : 1600 - Ws , Ws= 1416'kg'
13 : (1600-1,416)/1,416*100 , 113 Ws: 160000 | [8 empty] | 13 : (1600-{Ws})/{Ws}*100 , 113 Ws: 160000
WQ = 1,416*(0.13-0.08)=70.80 KG/M2 | [8 empty] | WQ = {Ws}*(0.13-0.08)=?'KG/M2'
t1 = 5 MIN (호스조작) , t2 = 10 MIN (펌핑) | [8 empty] | t1 = 5'MIN (호스조작)' , t2 = 10'MIN (펌핑)'
t3 = 5 MIN (대기) , t4 = 20 MIN (살수) | [8 empty] | t3 = 5'MIN (대기)' , t4 = 20'MIN (살수)'
CM = (5 + 10 + 5 + 20) = 40.00 MIN | [8 empty] | CM = ({T1} + {T2} + {T3} + {T4}) = ?'MIN'
Q = (60*5500*0.9) / (40*70.8) = 104.87 M2/HR | [8 empty] | Q = (60*5500*0.9) / ({CM}*{WQ}) = ?'M2/HR'
재 료 비 : 19,258 / 104.87 =183 | 183 |  |  | 183 | MA("E0072040055") |  |  |  | '재 료 비 : '~E0072040055.M~ / {Q} =?MA+
노 무 비 : 40,000 / 104.87 =381 |  | 381 |  | 381 | LA("E0072040055") |  |  |  | '노 무 비 : '~E0072040055.L~ / {Q} =?LA+
경 비 : 9,041 / 104.87 =86 |  |  | 86 | 86 | EQ("E0072040055") |  |  |  | '경 비 : '~E0072040055.E~ / {Q} =?EQ+
계 : | 183 | 381 | 86 | 650 |  |  |  |  | >>' 계 : '
총 계 : | 650 | 1175 | 585 | 2410 |  |  |  |  | >>>' 총 계 : '
전체 합계 | 650 | 1175 | 585 | 2410
#19 흙쌓기 ¦ 노상¦㎥ | 885 | 1573 | 837 | 3295 |  | SA05200 |  |  | 1
[7 empty] | 10 |  | F
1. 포설 (모터그레이더 3.6 M) | [8 empty] | 1. 포설 (모터그레이더 3.6 M)
L = 2.9, D = 50, H = 0.2, E = 0.6, F = 0.9/1.3=0.69 | [8 empty] | L = 2.9, D = 50, H = 0.2, E = 0.6, F = 0.9/1.3=?
N = 4 , V1 = 6 , V2 = 6.5 , T = 0.5 | [8 empty] | N = 4 , V1 = 6 , V2 = 6.5 , T = 0.5
CM = 0.06*(50/6+50/6.5)+2*0.5=1.96 | [8 empty] | CM = 0.06*({D}/{V1}+{D}/{V2})+2*{T}=?
Q = (60*2.9*50*0.2*0.6*0.69)/(4*1.96)=91.88 M3/HR | [8 empty] | Q = (60*{L}*{D}*{H}*{E}*{F})/({N}*{CM})=?'M3/HR'
재 료 비 : 35,870 / 91.88 =390 | 390 |  |  | 390 | MA("E0005020036") |  |  |  | '재 료 비 : '~E0005020036.M~ / {Q} =?MA
노 무 비 : 47,967 / 91.88 =522 |  | 522 |  | 522 | LA("E0005020036") |  |  |  | '노 무 비 : '~E0005020036.L~ / {Q} =?LA
경 비 : 42,389 / 91.88 =461 |  |  | 461 | 461 | EQ("E0005020036") |  |  |  | '경 비 : '~E0005020036.E~ / {Q} =?EQ
계 : | 390 | 522 | 461 | 1373 |  |  |  |  | >>' 계 : '
2. 다짐 | [8 empty] | 2. 다짐
가.진동롤러(10 TON) | [8 empty] | 가.진동롤러(10 TON)
W = 1.9 , D = 0.2 , F = 1 , V = 4 , E 0.6 , N = 6 | [8 empty] | W = 1.9 , D = 0.2 , F = 1 , V = 4 , E 0.6 , N = 6
Q = (1000*1.9*0.2*1*4*0.6)/6 =152.00 M3/HR | [8 empty] | Q = (1000*{W}*{D}*{F}*{V}*{E})/{N} =?'M3/HR'
재 료 비 : 29,820 / 152 =196 | 196 |  |  | 196 | MA("E0013060100") |  |  |  | '재 료 비 : '~E0013060100.M~ / {Q} =?MA+
노 무 비 : 47,967 / 152 =315 |  | 315 |  | 315 | LA("E0013060100") |  |  |  | '노 무 비 : '~E0013060100.L~ / {Q} =?LA+
경 비 : 24,780 / 152 =163 |  |  | 163 | 163 | EQ("E0013060100") |  |  |  | '경 비 : '~E0013060100.E~ / {Q} =?EQ+
소 계 : | 196 | 315 | 163 | 674 |  |  |  |  | > '소 계 : '
나.타이어롤러 (8-15 TON) | [8 empty] | 나.타이어롤러 (8-15 TON)
W = 1.8 , D = 0.2 , F = 1 , V = 2.5 , E = 0.6 , N = 4 | [8 empty] | W = 1.8 , D = 0.2 , F = 1 , V = 2.5 , E = 0.6 , N = 4
Q = (1000*1.8*0.2*1*2.5*0.6)/4 =135.00 M3/HR | [8 empty] | Q = (1000*{W}*{D}*{F}*{V}*{E})/{N} =?'M3/HR'
재 료 비 : 15,675 / 135 =116 | 116 |  |  | 116 | MA("E0014060015") |  |  |  | '재 료 비 : '~E0014060015.M~ / {Q} =?MA+
노 무 비 : 47,967 / 135 =355 |  | 355 |  | 355 | LA("E0014060015") |  |  |  | '노 무 비 : '~E0014060015.L~ / {Q} =?LA+
경 비 : 17,201 / 135 =127 |  |  | 127 | 127 | EQ("E0014060015") |  |  |  | '경 비 : '~E0014060015.E~ / {Q} =?EQ+
소 계 : | 116 | 355 | 127 | 598 |  |  |  |  | > '소 계 : '
계 : | 312 | 670 | 290 | 1272 |  |  |  |  | >>' 계 : '
3. 살수(물탱크 5500 L) | [8 empty] | 3. 살수(물탱크 5500 L)
O.M.C = 13 % , N.M.C = 8 % | [8 empty] | O.M.C = 13'%' , N.M.C = 8'%'
W : Ww / Ws* 100 , Ww : 1600 - Ws , Ws= 1416 kg | [8 empty] | W : Ww / Ws* 100 , Ww : 1600 - Ws , Ws= 1416'kg'
13 : (1600-1,416)/1,416*100 , 113 Ws: 160000 | [8 empty] | 13 : (1600-{Ws})/{Ws}*100 , 113 Ws: 160000
WQ = 1,416*(0.13-0.08)=70.80 KG/M2 | [8 empty] | WQ = {Ws}*(0.13-0.08)=?'KG/M2'
t1 = 5 MIN (호스조작) , t2 = 10 MIN (펌핑) | [8 empty] | t1 = 5'MIN (호스조작)' , t2 = 10'MIN (펌핑)'
t3 = 5 MIN (대기) , t4 = 20 MIN (살수) | [8 empty] | t3 = 5'MIN (대기)' , t4 = 20'MIN (살수)'
CM = (5+10+5+20)=40.00 MIN | [8 empty] | CM = ({T1}+{T2}+{T3}+{T4})=?'MIN'
Q = (60*5500*0.9)/(40*70.8)=104.87 M2/HR | [8 empty] | Q = (60*5500*0.9)/({CM}*{WQ})=?'M2/HR'
재 료 비 : 19,258 / 104.87 =183 | 183 |  |  | 183 | MA("E0072040055") |  |  |  | '재 료 비 : '~E0072040055.M~ / {Q} =?MA+
노 무 비 : 40,000 / 104.87 =381 |  | 381 |  | 381 | LA("E0072040055") |  |  |  | '노 무 비 : '~E0072040055.L~ / {Q} =?LA+
경 비 : 9,041 / 104.87 =86 |  |  | 86 | 86 | EQ("E0072040055") |  |  |  | '경 비 : '~E0072040055.E~ / {Q} =?EQ+
계 : | 183 | 381 | 86 | 650 |  |  |  |  | >>' 계 : '
총 계 : | 885 | 1573 | 837 | 3295 |  |  |  |  | >>>' 총 계 : '
전체 합계 | 885 | 1573 | 837 | 3295
#20 물막이성토 및 원상복구 ¦ 기계50%,인력50%¦㎥ | 234 | 18171 | 233 | 18638 |  | SA05275 |  |  | 1
[7 empty] | 10 |  | F
기계 50 % 인력 50 % | [8 empty] | 기계 50 % 인력 50 %
1. 기계 ( 50 %) 굴삭기 0.7 M3 | [8 empty] | 1. 기계 ( 50 %) 굴삭기 0.7 M3
q = 0.7, K = 0.9, f = 1/1.30 =0.77 | [8 empty] | q = 0.7, K = 0.9, f = 1/1.30 =?
E = (0.6-0.05) =0.55 | [8 empty] | E = (0.6-0.05) =?
CM = 20 SEC(135˚) | [8 empty] | CM = 20'SEC(135˚)'
Q = (3600*0.7*0.9*0.77*0.55) / 20 =48.02 M3/HR | [8 empty] | Q = (3600*{q}*{K}*{f}*{E}) / {CM} =?'M3/HR'
.A=0.5
재 료 비 : 22,543 / 48.02 * 0.5 =234 | 234 |  |  | 234 | MA("E0002010070") |  |  |  | '재 료 비 : '~E0002010070.M~ / {Q} * {A} =?MA
노 무 비 : 47,967 / 48.02 * 0.5 =499 |  | 499 |  | 499 | LA("E0002010070") |  |  |  | '노 무 비 : '~E0002010070.L~ / {Q} * {A} =?LA
경 비 : 22,383 / 48.02 * 0.5 =233 |  |  | 233 | 233 | EQ("E0002010070") |  |  |  | '경 비 : '~E0002010070.E~ / {Q} * {A} =?EQ
소 계 : | 234 | 499 | 233 | 966 |  |  |  |  | > '소 계 : '
2. 인력(10%) <공통품셈 3-3-1> | [8 empty] | 2. 인력(10%) <공통품셈 3-3-1>
.B=0.5
보통토사 + 경질토사 / 2 | [8 empty] | 보통토사 + 경질토사 / 2
(0.2+0.26)/2 =0.2300 | [8 empty] | (0.2+0.26)/2 ={?,'9.999C'}S1
0.23 * 153,671 * 0.5 =17,672 |  | 17672 |  | 17672 | TOT("L085") |  |  |  | {S1} * ~L085~ * {B} =?LA+
소 계 : |  | 17672 |  | 17672 |  |  |  |  | > '소 계 : '
계 : | 234 | 18171 | 233 | 18638 |  |  |  |  | >>' 계 : '
전체 합계 | 234 | 18171 | 233 | 18638
#21 되메우기 ¦ 기계90%,인력10%¦㎥ | 230 | 2025 | 228 | 2483 |  | SA05410 |  |  | 1
[7 empty] | 10 |  | F
기계 90 % 인력 10 % | [8 empty] | 기계 90 % 인력 10 %
1. 기계 (90%) 굴삭기 0.7 M3 | [8 empty] | 1. 기계 (90%) 굴삭기 0.7 M3
q = 0.7, K = (1.1+0.9+0.7) / 3 =0.90 | [8 empty] | q = 0.7, K = (1.1+0.9+0.7) / 3 =?
E = (0.75+0.65)/2 =0.70 , F = 1 | [8 empty] | E = (0.75+0.65)/2 =? , F = 1
CM = 18 SEC(90°) | [8 empty] | CM = 18'SEC(90°)'
Q = (3600*0.7*0.9*0.7*1) / 18 =88.20 M3/HR | [8 empty] | Q = (3600*{q}*{K}*{E}*{f}) / {CM} =?'M3/HR'
.A=0.9
재 료 비 : 22,543 / 88.2 * 0.9 =230 | 230 |  |  | 230 | MA("E0002010070") |  |  |  | '재 료 비 : '~E0002010070.M~ / {Q} * {A} =?MA+
노 무 비 : 47,967 / 88.2 * 0.9 =489 |  | 489 |  | 489 | LA("E0002010070") |  |  |  | '노 무 비 : '~E0002010070.L~ / {Q} * {A} =?LA+
경 비 : 22,383 / 88.2 * 0.9 =228 |  |  | 228 | 228 | EQ("E0002010070") |  |  |  | '경 비 : '~E0002010070.E~ / {Q} * {A} =?EQ+
소 계 : | 230 | 489 | 228 | 947 |  |  |  |  | > '소 계 : '
2. 인력 (10%) | [8 empty] | 2. 인력 (10%)
.B=0.1,C=0.1
0.1 * 153,671 * 0.1 인 =1,536 |  | 1536 |  | 1536 | TOT("L085") |  |  |  | {B} * ~L085~ * {C}'인' =?LA+
소 계 : |  | 1536 |  | 1536 |  |  |  |  | > '소 계 : '
계 : | 230 | 2025 | 228 | 2483 |  |  |  |  | >>' 계 : '
전체 합계 | 230 | 2025 | 228 | 2483
#22 되메우기 ¦ 기계100%¦㎥ | 255 | 543 | 253 | 1051 |  | SA05450 |  |  | 1
[7 empty] | 10 |  | F
기계 100 % | [8 empty] | 기계 100 %
1. 기계 ( 100 %) 굴삭기 0.7 M3 | [8 empty] | 1. 기계 ( 100 %) 굴삭기 0.7 M3
q = 0.7, K = (1.1+0.9+0.7) / 3 =0.90 | [8 empty] | q = 0.7, K = (1.1+0.9+0.7) / 3 =?
E = (0.75+0.65)/2 =0.70 , F = 1 | [8 empty] | E = (0.75+0.65)/2 =? , F = 1
CM = 18 SEC(90°) | [8 empty] | CM = 18'SEC(90°)'
Q = (3600*0.7*0.9*0.7*1) / 18 =88.20 M3/HR | [8 empty] | Q = (3600*{q}*{K}*{E}*{f}) / {CM} =?'M3/HR'
재 료 비 : 22,543 / 88.2 =255 | 255 |  |  | 255 | MA("E0002010070") |  |  |  | '재 료 비 : '~E0002010070.M~ / {Q} =?MA+
노 무 비 : 47,967 / 88.2 =543 |  | 543 |  | 543 | LA("E0002010070") |  |  |  | '노 무 비 : '~E0002010070.L~ / {Q} =?LA+
경 비 : 22,383 / 88.2 =253 |  |  | 253 | 253 | EQ("E0002010070") |  |  |  | '경 비 : '~E0002010070.E~ / {Q} =?EQ+
계 : | 255 | 543 | 253 | 1051 |  |  |  |  | >>' 계 : '
전체 합계 | 255 | 543 | 253 | 1051
#23 되메우기및다짐 ¦ 핸드가드식롤러 0.7톤¦㎥ | 454 | 1465 | 404 | 2323 |  | SA05460 |  |  | 1
[7 empty] | 10 |  | F
기계 100 % | [8 empty] | 기계 100 %
1. 기계 ( 100 %) 굴삭기 0.7 M3 | [8 empty] | 1. 기계 ( 100 %) 굴삭기 0.7 M3
q = 0.7, K = (1.1+0.9+0.7) / 3 =0.90 | [8 empty] | q = 0.7, K = (1.1+0.9+0.7) / 3 =?
E = (0.75+0.65)/2 =0.70 , F = 0.9/1.3 =0.69 | [8 empty] | E = (0.75+0.65)/2 =? , F = 0.9/1.3 =?
CM = 18 SEC(90°) | [8 empty] | CM = 18'SEC(90°)'
Q = (3600*0.7*0.9*0.7*0.69) / 18 =60.86 M3/HR | [8 empty] | Q = (3600*{q}*{K}*{E}*{f}) / {CM} =?'M3/HR'
재 료 비 : 22,543 / 60.86 =370 | 370 |  |  | 370 | MA("E0002010070") |  |  |  | '재 료 비 : '~E0002010070.M~ / {Q} =?MA+
노 무 비 : 47,967 / 60.86 =788 |  | 788 |  | 788 | LA("E0002010070") |  |  |  | '노 무 비 : '~E0002010070.L~ / {Q} =?LA+
경 비 : 22,383 / 60.86 =367 |  |  | 367 | 367 | EQ("E0002010070") |  |  |  | '경 비 : '~E0002010070.E~ / {Q} =?EQ+
소 계 : | 370 | 788 | 367 | 1525 |  |  |  |  | > '소 계 : '
2. 진동롤러 (핸드가드식 - 0.7ton) | [8 empty] | 2. 진동롤러 (핸드가드식 - 0.7ton)
W = 0.7 , D = 0.5 , F = 1 | [8 empty] | W = 0.7 , D = 0.5 , F = 1
V = 1 , E = 0.8 , N = 6 | [8 empty] | V = 1 , E = 0.8 , N = 6
Q = (1000*0.7*0.5*1*1*0.8) / 6 =46.67 M3/HR | [8 empty] | Q = (1000*{W}*{D}*{F}*{V}*{E}) / {N} =?'M3/HR'
재 료 비 : 3,959 / 46.67 =84 | 84 |  |  | 84 | MA("E0013050007") |  |  |  | '재 료 비 : '~E0013050007.M~ / {Q} =?MA+
노 무 비 : 31,597 / 46.67 =677 |  | 677 |  | 677 | LA("E0013050007") |  |  |  | '노 무 비 : '~E0013050007.L~ / {Q} =?LA+
경 비 : 1,767 / 46.67 =37 |  |  | 37 | 37 | EQ("E0013050007") |  |  |  | '경 비 : '~E0013050007.E~ / {Q} =?EQ+
소 계 : | 84 | 677 | 37 | 798 |  |  |  |  | > '소 계 : '
계 : | 454 | 1465 | 404 | 2323 |  |  |  |  | >>' 계 : '
전체 합계 | 454 | 1465 | 404 | 2323
#24 법면보호공 ¦ 줄떼¦㎡ | 1734 | 6051 | 0 | 7785 |  | SA05500 |  |  | 1
[7 empty] | 10 |  | F
1. 잔디구입비 | [8 empty] | 1. 잔디구입비
11 매 * 430 * 1/3 * 1.1 =1,734 | 1734 |  |  | 1734 | TOT("M2538006") |  |  |  | 11 '매'* ~M2538006~ * 1/3 * 1.1 =?MA+
소 계 : | 1734 |  |  | 1734 |  |  |  |  | > '소 계 : '
2. 잔디붙임 <공통품셈 4-1-1> | [8 empty] | 2. 잔디붙임 <공통품셈 4-1-1>
조 경 공 : 0.84 인 / 100 ㎡ * 192,790 =1,619 |  | 1619 |  | 1619 | TOT("L050") |  |  |  | '조 경 공 :' 0.84 '인' / 100 '㎡' * ~L050~ =?LA+
보통인부 : 1.96 인 / 100 ㎡ * 153,671 =3,011 |  | 3011 |  | 3011 | TOT("L085") |  |  |  | '보통인부 :' 1.96 '인' / 100 '㎡'* ~L085~ =?LA+
소 계 : |  | 4630 |  | 4630 |  |  |  |  | > '소 계 : '
3. 식재면고르기 <공통품셈 3-6-2> | [8 empty] | 3. 식재면고르기 <공통품셈 3-6-2>
조 경 공 : 0.01 인 / 10 ㎡ * 192,790 =192 |  | 192 |  | 192 | TOT("L050") |  |  |  | '조 경 공 :' 0.01 '인' / 10 '㎡' * ~L050~ =?LA+
보통인부 : 0.08 인 / 10 ㎡ * 153,671 =1,229 |  | 1229 |  | 1229 | TOT("L085") |  |  |  | '보통인부 :' 0.08 '인' / 10 '㎡'* ~L085~ =?LA+
소 계 : |  | 1421 |  | 1421 |  |  |  |  | > '소 계 : '
계 : | 1734 | 6051 |  | 7785 |  |  |  |  | >>' 계 : '
전체 합계 | 1734 | 6051 | 0 | 7785
#25 면고르기 및 청소 ¦ ¦㎡ | 1933 | 7715 | 2592 | 12240 |  | SA06200 |  |  | 1
[7 empty] | 10 |  | F
<공통품셈 3-3-1> | [8 empty] | <공통품셈 3-3-1>
1. 면고르기 | [8 empty] | 1. 면고르기
가. 기계 (굴삭기 0.6M3) | [8 empty] | 가. 기계 (굴삭기 0.6M3)
Q = 0.45 HR / 10 =0.05 | [8 empty] | Q = 0.45'HR' / 10 =?
재 료 비 : 19,822 * 0.05 =991 | 991 |  |  | 991 | MA("E00020100601") |  |  |  | '재 료 비 :'~E00020100601.M~ * {Q} =?MA+
노 무 비 : 47,967 * 0.05 =2,398 |  | 2398 |  | 2398 | LA("E00020100601") |  |  |  | '노 무 비 :'~E00020100601.L~ * {Q} =?LA+
경 비 : 22,504 * 0.05 =1,125 |  |  | 1125 | 1125 | EQ("E00020100601") |  |  |  | '경 비 :'~E00020100601.E~ * {Q} =?EQ+
소 계 : | 991 | 2398 | 1125 | 4514 |  |  |  |  | > '소 계 : '
나. 인력(보통인부) | [8 empty] | 나. 인력(보통인부)
.A=0.19
(0.19 * 153,671) / 10 =2,919 |  | 2919 |  | 2919 | TOT("L085") |  |  |  | ({A} * ~L085~) / 10 =?LA+
소 계 : |  | 2919 |  | 2919 |  |  |  |  | > '소 계 : '
2. 청소 | [8 empty] | 2. 청소
가. 기계 (굴삭기＋대형브레이커 0.6M3) | [8 empty] | 가. 기계 (굴삭기＋대형브레이커 0.6M3)
재 료 비 : 18,847 * 0.05 =942 | 942 |  |  | 942 | MA("E0002011060") |  |  |  | '재 료 비 :'~E0002011060.M~ * {Q} =?MA+
노 무 비 : 47,967 * 0.05 =2,398 |  | 2398 |  | 2398 | LA("E0002011060") |  |  |  | '노 무 비 :'~E0002011060.L~ * {Q} =?LA+
경 비 : 29,357 * 0.05 =1,467 |  |  | 1467 | 1467 | EQ("E0002011060") |  |  |  | '경 비 :'~E0002011060.E~ * {Q} =?EQ+
소 계 : | 942 | 2398 | 1467 | 4807 |  |  |  |  | > '소 계 : '
계 : | 1933 | 7715 | 2592 | 12240 |  |  |  |  | >>' 계 : '
전체 합계 | 1933 | 7715 | 2592 | 12240
#26 목재규준틀 ¦ 비탈규준틀¦EA | 11257 | 60333 | 0 | 71590 |  | SA06400 |  |  | 1
[7 empty] | 10 |  | F
<공통품셈 2-2-7, 2-5-1> | [8 empty] | <공통품셈 2-2-7, 2-5-1>
* 직선부 20m 간격, 곡선부는 직선부의 1/2간격 | [8 empty] | * 직선부 20m 간격, 곡선부는 직선부의 1/2간격
1. 재료비 (손율 100%) | [8 empty] | 1. 재료비 (손율 100%)
.A=0.00576
판재 : (0.00576 * 598,802) * 1.0 =3,449 | 3449 |  |  | 3449 | TOT("M08885031") |  |  |  | ' 판재 :' ({A} * ~M08885031~) * 1.0 =?MA+
.B=0.00648
말뚝 : (0.00648 * 2 * 598,802) * 1.0 =7,760 | 7760 |  |  | 7760 | TOT("M08825061") |  |  |  | ' 말뚝 :' ({B} * 2 * ~M08825061~) * 1.0 =?MA+
.C=0.03
못 : (0.03 * 1,611) =48 | 48 |  |  | 48 | TOT("M0177018") |  |  |  | ' 못 :' ({C} * ~M0177018~) =?MA+
소 계 : | 11257 |  |  | 11257 |  |  |  |  | > '소 계 : '
2. 노무비 | [8 empty] | 2. 노무비
건축목공 : 0.16 인 * 242,631 =38,820 |  | 38820 |  | 38820 | TOT("L003") |  |  |  | '건축목공 :'0.16'인' * ~L003~ =?LA+
보통인부 : 0.14 인 * 153,671 =21,513 |  | 21513 |  | 21513 | TOT("L085") |  |  |  | '보통인부 :'0.14'인' * ~L085~ =?LA+
소 계 : |  | 60333 |  | 60333 |  |  |  |  | > '소 계 : '
계 : | 11257 | 60333 |  | 71590 |  |  |  |  | >>' 계 : '
전체 합계 | 11257 | 60333 | 0 | 71590
#27 목재규준틀 ¦ 수평규준틀¦EA | 8431 | 80149 | 0 | 88580 |  | SA06500 |  |  | 1
[7 empty] | 10 |  | F
<공통품셈 2-2-7, 2-5-2> | [8 empty] | <공통품셈 2-2-7, 2-5-2>
1. 재료비 (손율 100%) | [8 empty] | 1. 재료비 (손율 100%)
.A=0.014
판재 : (0.014 * 598,802) * 1.0 =8,383 | 8383 |  |  | 8383 | TOT("M08885031") |  |  |  | ' 판재 :' ({A} * ~M08885031~) * 1.0 =?MA+
.C=0.03
못 : (0.03 * 1,611) =48 | 48 |  |  | 48 | TOT("M0177018") |  |  |  | ' 못 :' ({C} * ~M0177018~) =?MA+
소계 | 8431 |  |  | 8431 |  |  |  |  | > '소계'
2. 노무비 | [8 empty] | 2. 노무비
건축목공 : 0.21 인 * 242,631 =50,952 |  | 50952 |  | 50952 | TOT("L003") |  |  |  | '건축목공 :'0.21'인' * ~L003~ =?LA+
보통인부 : 0.19 인 * 153,671 =29,197 |  | 29197 |  | 29197 | TOT("L085") |  |  |  | '보통인부 :'0.19'인' * ~L085~ =?LA+
소계 |  | 80149 |  | 80149 |  |  |  |  | > '소계'
계 : | 8431 | 80149 |  | 88580 |  |  |  |  | >>' 계 : '
전체 합계 | 8431 | 80149 | 0 | 88580
#28 물운반 ¦ 물탱크 5500ℓ¦ton | 1996 | 5494 | 1241 | 8731 |  | SA07600 |  |  | 1
[7 empty] | 10 |  | F
<공통품셈 8-3-8 물 탱크(살수차)의 손료 및 장비> | [8 empty] | <공통품셈 8-3-8 물 탱크(살수차)의 손료 및 장비>
○물운반차 | [8 empty] | ○물운반차
작업시간 (분) | [8 empty] | 작업시간 (분)
E = 0.9, L = 0.1 KM , V1 = 15.0 | [8 empty] | E = 0.9, L = 0.1 'KM', V1 = 15.0
흡입준비 : 5 분 흡입 : 10 분 | [8 empty] | 흡입준비 : 5 분 흡입 : 10 분
살수대기 : 5 분 살수 : 20 분 | [8 empty] | 살수대기 : 5 분 살수 : 20 분
T2 = ( 0.1 / 15 ) * 2 * 60 = 0.80 | [8 empty] | T2 = ( {L} / {V1} ) * 2 * 60 = ?
CM = 5.0 + 10 + 5 + 20 + 0.8 = 40.80 | [8 empty] | CM = 5.0 + 10 + 5 + 20 + {T2} = ?
Q = 60 * 5.5 * 0.9 / 40.8 =7.28 | [8 empty] | Q = 60 * 5.5 * {E} / {CM} =?
T0 = 10 + 20 + T2 = 30.80 | [8 empty] | T0 = 10 + 20 + T2 = ?
재 료 비 : 19,258 / 7.28 * 30.8 / 40.8 = 1,996 | 1996 |  |  | 1996 | MA("E0072040055") |  |  |  | '재 료 비 :' ~E0072040055.M~ / {Q} * {T0} / {CM} = ?MA+
노 무 비 : 40,000 / 7.28 = 5,494 |  | 5494 |  | 5494 | LA("E0072040055") |  |  |  | '노 무 비 :' ~E0072040055.L~ / {Q} = ?LA+
경 비 : 9,041 / 7.28 = 1,241 |  |  | 1241 | 1241 | EQ("E0072040055") |  |  |  | '경 비 :' ~E0072040055.E~ / {Q} = ?EQ+
소 계 : | 1996 | 5494 | 1241 | 8731 |  |  |  |  | > '소 계 : '
전체 합계 | 1996 | 5494 | 1241 | 8731
#29 모래운반비 ¦ L=13.3km¦㎥ | 0 | 0 | 9135 | 9135 |  | SB00200 |  |  | 1
[7 empty] | 10 |  | F
○ 골재원 : L = 13.3 Km | [8 empty] | '○ 골재원 : 'L = 13.3 'Km'
.L1=0.1, L3=0.1, L2={L}-{L1}-{L3}
1. 골재대 (상차도) | [8 empty] | 1. 골재대 (상차도)
- 별산- | [8 empty] | - 별산-
2. 적사( 로더(타이어) 1.27 M3 ) <공통품셈 8-2-5> | [8 empty] | 2. 적사( 로더(타이어) 1.27 M3 ) <공통품셈 8-2-5>
qo = 1.72 , K = 1.2 , F = 1 | [8 empty] | qo = 1.72 , K = 1.2 , F = 1
Eo = 0.75 | [8 empty] | Eo = 0.75
M = 1.8, L = 8 , t1 = 6 , t2 = 14 | [8 empty] | M = 1.8, L = 8 , t1 = 6 , t2 = 14
CM = 1.8 * 8 + 6 + 14 = 34.40 SEC | [8 empty] | CM = {M} * {L} + {t1} + {t2} = ?'SEC'
3. 운반 (덤프트럭 24 TON) | [8 empty] | 3. 운반 (덤프트럭 24 TON)
가. 덤프트럭 운반 (공통품셈 8-2-8) | [8 empty] | 가. 덤프트럭 운반 (공통품셈 8-2-8)
L1=0.1 km , L2=13.1 km , L3=0.1 km | [8 empty] | L1={L1}'km', L2={L2}'km', L3={L3}'km'
골재장 ----> 포장도 ---> 현장입구 ---> 중점 | [8 empty] | 골재장 ----> 포장도 ---> 현장입구 ---> 중점
V1=10/15 V2=35/35 V3=10/15 | [8 empty] | 'V1=10/15 V2=35/35 V3=10/15'
E = 0.9, q1 = 24/1.65=14.55 | [8 empty] | E = 0.9, q1 = 24/1.65=?
N = 14.55/(1.72*1.2)=7.05 | [8 empty] | N = {q1}/({qo}*{K})=?
t1 = (34.4*7.05)/(60*0.75)=5.39 MIN | [8 empty] | t1 = ({CM}*{N})/(60*{Eo})=?'MIN'
t2 = (0.1/10+0.1/15+13.1/35+13.1/35+0.1/10+0.1/15)*60=46.91 min | [8 empty] | t2 = ({L1}/10+{L1}/15+{L2}/35+{L2}/35+{L3}/10+{L3}/15)*60=?'min'
t3 = 0.8 , t4 = 0.42 ,t5 = 0.50 ,t6 = 1.5 | [8 empty] | t3 = 0.8 , t4 = 0.42 ,t5 = 0.50 ,t6 = 1.5
cm = 5.39+46.91+0.8+0.42+0.5+1.5= 55.52 | [8 empty] | cm = {t1}+{t2}+{t3}+{t4}+{t5}+{t6}= ?
Q = (60*14.55*1*0.9)/55.52 =14.15 M3/HR | [8 empty] | Q = (60*{q1}*{F}*{E})/{CM} =?'M3/HR'
재 료 비 : 50,561 / 14.15 = 3,573 |  |  | 3573 | 3573 | MA("E0006020240") |  |  |  | '재 료 비 : '~E0006020240.M~ / {Q} = ?EQ+
노 무 비 : 47,967 / 14.15 = 3,389 |  |  | 3389 | 3389 | LA("E0006020240") |  |  |  | '노 무 비 : '~E0006020240.L~ / {Q} = ?EQ+
경 비 : 30,296 / 14.15 = 2,141 |  |  | 2141 | 2141 | EQ("E0006020240") |  |  |  | '경 비 : '~E0006020240.E~ / {Q} = ?EQ+
소 계 : |  |  | 9103 | 9103 |  |  |  |  | > '소 계 : '
나. 자동덮개 | [8 empty] | 나. 자동덮개
자동덮개 : 465 / 14.15 =32 |  |  | 32 | 32 | EQ("E0006100240") |  |  |  | '자동덮개 :' ~E0006100240.E~ / {q} =?EQ+
소 계 : |  |  | 32 | 32 |  |  |  |  | > '소 계 : '
계 : |  |  | 9135 | 9135 |  |  |  |  | >>' 계 : '
전체 합계 | 0 | 0 | 9135 | 9135
#30 석분운반비 ¦ L=0.6km¦㎥ | 0 | 0 | 1969 | 1969 |  | SB00210 |  |  | 1
[7 empty] | 10 |  | F
○ 골재원 : L = 0.6 Km | [8 empty] | '○ 골재원 : 'L = 0.6 'Km'
.L1=0.1, L3=0.1, L2={L}-{L1}-{L3}
1. 골재대 (상차도) | [8 empty] | 1. 골재대 (상차도)
- 별산- | [8 empty] | - 별산-
2. 적사( 로더(타이어) 1.27 M3 ) <공통품셈 8-2-5> | [8 empty] | 2. 적사( 로더(타이어) 1.27 M3 ) <공통품셈 8-2-5>
qo = 1.72 , K = 1.2 , F = 1 | [8 empty] | qo = 1.72 , K = 1.2 , F = 1
Eo = 0.75 | [8 empty] | Eo = 0.75
M = 1.8, L = 8 , t1 = 6 , t2 = 14 | [8 empty] | M = 1.8, L = 8 , t1 = 6 , t2 = 14
CM = 1.8 * 8 + 6 + 14 = 34.40 SEC | [8 empty] | CM = {M} * {L} + {t1} + {t2} = ?'SEC'
3. 운반 (덤프트럭 24 TON) | [8 empty] | 3. 운반 (덤프트럭 24 TON)
가. 덤프트럭 운반 (공통품셈 8-2-8) | [8 empty] | 가. 덤프트럭 운반 (공통품셈 8-2-8)
L1=0.1 km , L2=0.4 km , L3=0.1 km | [8 empty] | L1={L1}'km', L2={L2}'km', L3={L3}'km'
골재장 ----> 포장도 ---> 현장입구 ---> 중점 | [8 empty] | 골재장 ----> 포장도 ---> 현장입구 ---> 중점
V1=10/15 V2=35/35 V3=10/15 | [8 empty] | 'V1=10/15 V2=35/35 V3=10/15'
E = 0.9, q1 = 24/1.65=14.55 | [8 empty] | E = 0.9, q1 = 24/1.65=?
N = 14.55/(1.72*1.2)=7.05 | [8 empty] | N = {q1}/({qo}*{K})=?
t1 = (34.4*7.05)/(60*0.75)=5.39 MIN | [8 empty] | t1 = ({CM}*{N})/(60*{Eo})=?'MIN'
t2 = (0.1/10+0.1/15+0.4/35+0.4/35+0.1/10+0.1/15)*60=3.37 min | [8 empty] | t2 = ({L1}/10+{L1}/15+{L2}/35+{L2}/35+{L3}/10+{L3}/15)*60=?'min'
t3 = 0.8 , t4 = 0.42 ,t5 = 0.50 ,t6 = 1.5 | [8 empty] | t3 = 0.8 , t4 = 0.42 ,t5 = 0.50 ,t6 = 1.5
cm = 5.39+3.37+0.8+0.42+0.5+1.5= 11.98 | [8 empty] | cm = {t1}+{t2}+{t3}+{t4}+{t5}+{t6}= ?
Q = (60*14.55*1*0.9)/11.98 =65.58 M3/HR | [8 empty] | Q = (60*{q1}*{F}*{E})/{CM} =?'M3/HR'
재 료 비 : 50,561 / 65.58 = 770 |  |  | 770 | 770 | MA("E0006020240") |  |  |  | '재 료 비 : '~E0006020240.M~ / {Q} = ?EQ+
노 무 비 : 47,967 / 65.58 = 731 |  |  | 731 | 731 | LA("E0006020240") |  |  |  | '노 무 비 : '~E0006020240.L~ / {Q} = ?EQ+
경 비 : 30,296 / 65.58 = 461 |  |  | 461 | 461 | EQ("E0006020240") |  |  |  | '경 비 : '~E0006020240.E~ / {Q} = ?EQ+
소 계 : |  |  | 1962 | 1962 |  |  |  |  | > '소 계 : '
나. 자동덮개 | [8 empty] | 나. 자동덮개
자동덮개 : 465 / 65.58 =7 |  |  | 7 | 7 | EQ("E0006100240") |  |  |  | '자동덮개 :' ~E0006100240.E~ / {q} =?EQ+
소 계 : |  |  | 7 | 7 |  |  |  |  | > '소 계 : '
계 : |  |  | 1969 | 1969 |  |  |  |  | >>' 계 : '
전체 합계 | 0 | 0 | 1969 | 1969
#31 콘크리트타설(인력운반,무근) ¦ 레미콘-VIB.제외¦㎥ | 0 | 51368 | 0 | 51368 |  | SB01050 |  |  | 1
[7 empty] | 10 |  | F
<공통품셈 6-1-1> | [8 empty] | <공통품셈 6-1-1>
-레미콘- 진동기제외 | [8 empty] | -레미콘- 진동기제외
1. 레미콘 : 1.0 M3 - 별 산 - | [8 empty] | 1. 레미콘 : 1.0 M3 - 별 산 -
2. 콘크리트공 | [8 empty] | 2. 콘크리트공
.A=0.12
0.12 인 * 235,988 =28,318 |  | 28318 |  | 28318 | TOT("L025") |  |  |  | {A}'인' * ~L025~ =?LA+
소 계 : |  | 28318 |  | 28318 |  |  |  |  | >'소 계 : '
3. 인부 | [8 empty] | 3. 인부
.B=0.15
0.15 인 * 153,671 =23,050 |  | 23050 |  | 23050 | TOT("L085") |  |  |  | {B}'인' * ~L085~ =?LA+
소 계 : |  | 23050 |  | 23050 |  |  |  |  | >'소 계 : '
계 : |  | 51368 |  | 51368 |  |  |  |  | >>' 계 : '
전체 합계 | 0 | 51368 | 0 | 51368
#32 콘크리트타설(장비사용,무근) ¦ 레미콘-VIB.포함¦㎥ | 2372 | 21549 | 2014 | 25935 |  | SB01100 |  |  | 1
[7 empty] | 10 |  | F
<공통품셈 6-1-1> | [8 empty] | <공통품셈 6-1-1>
-레미콘- 진동기포함 | [8 empty] | -레미콘- 진동기포함
1. 레미콘 : 1.0 M3 - 별 산 - | [8 empty] | 1. 레미콘 : 1.0 M3 - 별 산 -
소 계 : | [8 empty] | >'소 계 : '
2. 인 건 비 | [8 empty] | 2. 인 건 비
가. 콘크리트공 : 0.06 인 * 235,988 =14,159 |  | 14159 |  | 14159 | TOT("L025") |  |  |  | '가. 콘크리트공 : ' 0.06 '인'* ~L025~ =?LA+
나. 보통인부 : 0.02 인 * 153,671 =3,073 |  | 3073 |  | 3073 | TOT("L085") |  |  |  | '나. 보통인부 :' 0.02 '인' * ~L085~ =?LA+
소 계 : |  | 17232 |  | 17232 |  |  |  |  | >'소 계 : '
3. 기구손료(품의 2%) | [8 empty] | 3. 기구손료(품의 2%)
17,232 * 0.02 =344 | 344 |  |  | 344 |  |  |  |  | la() * 0.02 =?MA+
4. 기계경비(굴삭기 0.7㎥) | [8 empty] | 4. 기계경비(굴삭기 0.7㎥)
.Q= 0.09
재 료 비 : 22,543 * 0.09 =2,028 | 2028 |  |  | 2028 | MA("E0002010070") |  |  |  | '재 료 비 : ' ~E0002010070.M~ * {Q} =?MA+
노 무 비 : 47,967 * 0.09 =4,317 |  | 4317 |  | 4317 | LA("E0002010070") |  |  |  | '노 무 비 : ' ~E0002010070.L~ * {Q} =?LA+
경 비 : 22,383 * 0.09 =2,014 |  |  | 2014 | 2014 | EQ("E0002010070") |  |  |  | '경 비 : ' ~E0002010070.E~ * {Q} =?EQ+
소 계 : | 2372 | 4317 | 2014 | 8703 |  |  |  |  | >'소 계 : '
계 : | 2372 | 21549 | 2014 | 25935 |  |  |  |  | >>' 계 : '
전체 합계 | 2372 | 21549 | 2014 | 25935
#33 콘크리트타설(장비사용,무근) ¦ 레미콘-VIB.제외¦㎥ | 2028 | 21549 | 2014 | 25591 |  | SB01150 |  |  | 1
[7 empty] | 10 |  | F
<공통품셈 6-1-1> | [8 empty] | <공통품셈 6-1-1>
- 레미콘- 진동기제외 | [8 empty] | - 레미콘- 진동기제외
1. 레미콘 : 1.0 M3 - 별 산 - | [8 empty] | 1. 레미콘 : 1.0 M3 - 별 산 -
소 계 : | [8 empty] | >'소 계 : '
2. 인 건 비 | [8 empty] | 2. 인 건 비
가. 콘크리트공 : 0.06 인 * 235,988 =14,159 |  | 14159 |  | 14159 | TOT("L025") |  |  |  | '가. 콘크리트공 : ' 0.06 '인'* ~L025~ =?LA+
나. 보통인부 : 0.02 인 * 153,671 =3,073 |  | 3073 |  | 3073 | TOT("L085") |  |  |  | '나. 보통인부 :' 0.02 '인' * ~L085~ =?LA+
소 계 : |  | 17232 |  | 17232 |  |  |  |  | >'소 계 : '
3. 기계경비(굴삭기 0.7㎥) | [8 empty] | 3. 기계경비(굴삭기 0.7㎥)
.Q= 0.09
재 료 비 : 22,543 * 0.09 =2,028 | 2028 |  |  | 2028 | MA("E0002010070") |  |  |  | '재 료 비 : ' ~E0002010070.M~ * {Q} =?MA+
노 무 비 : 47,967 * 0.09 =4,317 |  | 4317 |  | 4317 | LA("E0002010070") |  |  |  | '노 무 비 : ' ~E0002010070.L~ * {Q} =?LA+
경 비 : 22,383 * 0.09 =2,014 |  |  | 2014 | 2014 | EQ("E0002010070") |  |  |  | '경 비 : ' ~E0002010070.E~ * {Q} =?EQ+
소 계 : | 2028 | 4317 | 2014 | 8359 |  |  |  |  | >'소 계 : '
계 : | 2028 | 21549 | 2014 | 25591 |  |  |  |  | >>' 계 : '
전체 합계 | 2028 | 21549 | 2014 | 25591
#34 콘크리트타설(펌프차,철근) ¦ 100㎥미만/회(S:8~12cm)¦㎥ | 3126 | 18722 | 4102 | 25950 |  | SB01800 |  |  | 1
[7 empty] | 10 |  | F
<공통품셈 6-1-4> | [8 empty] | <공통품셈 6-1-4>
1. 레미콘 : 1.0 M3 - 별 산 - | [8 empty] | 1. 레미콘 : 1.0 M3 - 별 산 -
2. 펌프차사용료 (80-95 ㎥/hr) : 32m | [8 empty] | 2. 펌프차사용료 (80-95 ㎥/hr) : 32m
q1 = 100 ㎥미만 : 1회 타설량 | [8 empty] | q1 = 100 '㎥미만 : 1회 타설량'
t1 = 20 min : 펌프차 셋팅 | [8 empty] | t1 = 20 'min : 펌프차 셋팅'
t2 = 20 min : 펌프차 마감 | [8 empty] | t2 = 20 'min : 펌프차 마감'
t3 = 30 min : 펌프차 이동 및 재셋팅(회당) | [8 empty] | t3 = 30 'min : 펌프차 이동 및 재셋팅(회당)'
t0 = 1.35 min : 타설기준시간(철근, 슬럼프 8-12cm) | [8 empty] | t0 = 1.35 'min : 타설기준시간(철근, 슬럼프 8-12cm)'
f1 = 1.2 시설유형(보통) | [8 empty] | f1 = 1.2 '시설유형(보통)'
f2 = 1.2 믹서트럭진입 조건(보통) | [8 empty] | f2 = 1.2 '믹서트럭진입 조건(보통)'
t4 = 1.35 * 1.2 * 1.2 * 100 =194.40 min : 펌프차 타설 | [8 empty] | t4 = {t0} * {f1} * {f2} * {q1} =? 'min : 펌프차 타설'
F = 0.7 작업계수(1회 타설규모 100㎥ 미만) | [8 empty] | F = 0.7 '작업계수(1회 타설규모 100㎥ 미만)'
Tc = 264.4 / 0.7 =377.71 min : 펌프차 운전시간 | [8 empty] | Tc = {{t1} + {t2} + {t3} + {t4}} / {F} =? 'min : 펌프차 운전시간'
Tb = 25 min : 인력에 의한 타설준비 및 마무리시간 (100㎥ 미만) | [8 empty] | Tb = 25 'min : 인력에 의한 타설준비 및 마무리시간 (100㎥ 미만)'
T = 377.71 + 25 = 402.71 min : 전체작업소요시간 | [8 empty] | T = {Tc} + {Tb} = ? 'min : 전체작업소요시간'
Q = 60 * 100 / 377.71 = 15.89 ㎥/hr | [8 empty] | Q = 60 * {q1} / {Tc} = ? '㎥/hr'
재 료 비 : 37,203 / 15.89 =2,341 | 2341 |  |  | 2341 | MA("E0045040032") |  |  |  | '재 료 비 : '~E0045040032.M~ / {Q} =?MA
노 무 비 : 47,967 / 15.89 =3,018 |  | 3018 |  | 3018 | LA("E0045040032") |  |  |  | '노 무 비 : '~E0045040032.L~ / {Q} =?LA
경 비 : 65,194 / 15.89 =4,102 |  |  | 4102 | 4102 | EQ("E0045040032") |  |  |  | '경 비 : '~E0045040032.E~ / {Q} =?EQ
소계 | 2341 | 3018 | 4102 | 9461 |  |  |  |  | > '소계'
3. 편성인력(100㎥미만 타설) | [8 empty] | 3. 편성인력(100㎥미만 타설)
콘크리트공 : 235,988 * 5 인 / 480 분 * 402.71 / 100 =9,899 :A |  | 9899 |  | 9899 | TOT("L025") |  |  |  | '콘크리트공 :' ~L025~ * 5 '인' / 480'분' * {T} / {q1} =?LA+ :A
특별 인부 : 192,375 * 2 인 / 480 분 * 402.71 / 100 =3,227 :B |  | 3227 |  | 3227 | TOT("L084") |  |  |  | '특별 인부 :' ~L084~ * 2 '인' / 480'분' * {T} / {q1} =?LA+ :B
보통 인부 : 153,671 * 2 인 / 480 분 * 402.71 / 100 =2,578 :C |  | 2578 |  | 2578 | TOT("L085") |  |  |  | '보통 인부 :' ~L085~ * 2 '인' / 480'분' * {T} / {q1} =?LA+ :C
소계 |  | 15704 |  | 15704 |  |  |  |  | > '소계'
4. 공구손료 및 경장비(콘크리트 진동기등)의 기계경비와 잡재료비(인력품의 5%) | [8 empty] | 4. 공구손료 및 경장비(콘크리트 진동기등)의 기계경비와 잡재료비(인력품의 5%)
( 9,899 + 3,227 + 2,578) * 0.05 =785 | 785 |  |  | 785 |  |  |  |  | ( {A} + {B} + {C}) * 0.05 =?MA+
소계 | 785 |  |  | 785 |  |  |  |  | > '소계'
계 : | 3126 | 18722 | 4102 | 25950 |  |  |  |  | >>' 계 : '
전체 합계 | 3126 | 18722 | 4102 | 25950
#35 콘크리트타설(펌프차,철근) ¦ 200㎥이상/회(S:15cm)¦㎥ | 1856 | 14434 | 2595 | 18885 |  | SB01850 |  |  | 1
[7 empty] | 10 |  | F
<공통품셈 6-1-4> | [8 empty] | <공통품셈 6-1-4>
1. 레미콘 : 1.0 M3 - 별 산 - | [8 empty] | 1. 레미콘 : 1.0 M3 - 별 산 -
2. 펌프차사용료 (80-95 ㎥/hr) : 32m | [8 empty] | 2. 펌프차사용료 (80-95 ㎥/hr) : 32m
q1 = 200 ㎥이상 : 1회 타설량 | [8 empty] | q1 = 200 '㎥이상 : 1회 타설량'
t1 = 20 min : 펌프차 셋팅 | [8 empty] | t1 = 20 'min : 펌프차 셋팅'
t2 = 20 min : 펌프차 마감 | [8 empty] | t2 = 20 'min : 펌프차 마감'
t3 = 30 min : 펌프차 이동 및 재셋팅(회당) | [8 empty] | t3 = 30 'min : 펌프차 이동 및 재셋팅(회당)'
t0 = 1.25 min : 타설기준시간(철근, 슬럼프 15cm) | [8 empty] | t0 = 1.25 'min : 타설기준시간(철근, 슬럼프 15cm)'
f1 = 1.2 시설유형(보통) | [8 empty] | f1 = 1.2 '시설유형(보통)'
f2 = 1.2 믹서트럭진입 조건(보통) | [8 empty] | f2 = 1.2 '믹서트럭진입 조건(보통)'
t4 = 1.25 * 1.2 * 1.2 * 200 =360.00 min : 펌프차 타설 | [8 empty] | t4 = {t0} * {f1} * {f2} * {q1} =? 'min : 펌프차 타설'
F = 0.9 작업계수(1회 타설규모 200㎥ 이상) | [8 empty] | F = 0.9 '작업계수(1회 타설규모 200㎥ 이상)'
Tc = 430 / 0.9 =477.78 min : 펌프차 운전시간 | [8 empty] | Tc = {{t1} + {t2} + {t3} + {t4}} / {F} =? 'min : 펌프차 운전시간'
Tb = 45 min : 인력에 의한 타설준비 및 마무리시간 (200㎥ 이상) | [8 empty] | Tb = 45 'min : 인력에 의한 타설준비 및 마무리시간 (200㎥ 이상)'
T = 477.78 + 45 = 522.78 min : 전체작업소요시간 | [8 empty] | T = {Tc} + {Tb} = ? 'min : 전체작업소요시간'
Q = 60 * 200 / 477.78 = 25.12 ㎥/hr | [8 empty] | Q = 60 * {q1} / {Tc} = ? '㎥/hr'
재 료 비 : 37,203 / 25.12 =1,481 | 1481 |  |  | 1481 | MA("E0045040032") |  |  |  | '재 료 비 : '~E0045040032.M~ / {Q} =?MA
노 무 비 : 47,967 / 25.12 =1,909 |  | 1909 |  | 1909 | LA("E0045040032") |  |  |  | '노 무 비 : '~E0045040032.L~ / {Q} =?LA
경 비 : 65,194 / 25.12 =2,595 |  |  | 2595 | 2595 | EQ("E0045040032") |  |  |  | '경 비 : '~E0045040032.E~ / {Q} =?EQ
소계 | 1481 | 1909 | 2595 | 5985 |  |  |  |  | > '소계'
3. 편성인력(200㎥이상 타설) | [8 empty] | 3. 편성인력(200㎥이상 타설)
콘크리트공 : 235,988 * 6 인 / 480 분 * 522.78 / 200 =7,710 :A |  | 7710 |  | 7710 | TOT("L025") |  |  |  | '콘크리트공 :' ~L025~ * 6 '인' / 480'분' * {T} / {q1} =?LA+ :A
특별 인부 : 192,375 * 3 인 / 480 분 * 522.78 / 200 =3,142 :B |  | 3142 |  | 3142 | TOT("L084") |  |  |  | '특별 인부 :' ~L084~ * 3 '인' / 480'분' * {T} / {q1} =?LA+ :B
보통 인부 : 153,671 * 2 인 / 480 분 * 522.78 / 200 =1,673 :C |  | 1673 |  | 1673 | TOT("L085") |  |  |  | '보통 인부 :' ~L085~ * 2 '인' / 480'분' * {T} / {q1} =?LA+ :C
소계 |  | 12525 |  | 12525 |  |  |  |  | > '소계'
4. 공구손료 및 경장비(콘크리트 진동기등)의 기계경비와 잡재료비(인력품의 3%) | [8 empty] | 4. 공구손료 및 경장비(콘크리트 진동기등)의 기계경비와 잡재료비(인력품의 3%)
( 7,710 + 3,142 + 1,673) * 0.03 =375 | 375 |  |  | 375 |  |  |  |  | ( {A} + {B} + {C}) * 0.03 =?MA+
소계 | 375 |  |  | 375 |  |  |  |  | > '소계'
계 : | 1856 | 14434 | 2595 | 18885 |  |  |  |  | >>' 계 : '
전체 합계 | 1856 | 14434 | 2595 | 18885
#36 콘크리트타설(인력운반,소형) ¦ 레미콘-VIB.제외¦㎥ | 0 | 102738 | 0 | 102738 |  | SB02050 |  |  | 1
[7 empty] | 10 |  | F
<공통품셈 6-1-1> | [8 empty] | <공통품셈 6-1-1>
1. 레미콘 : 1.0 M3 - 별 산 - | [8 empty] | 1. 레미콘 : 1.0 M3 - 별 산 -
2. 콘크리트공 | [8 empty] | 2. 콘크리트공
.A=0.24
0.24 인 * 235,988 =56,637 |  | 56637 |  | 56637 | TOT("L025") |  |  |  | {A}'인' * ~L025~ =?LA+
3. 인부 | [8 empty] | 3. 인부
.B=0.30
0.3 인 * 153,671 =46,101 |  | 46101 |  | 46101 | TOT("L085") |  |  |  | {B}'인' * ~L085~ =?LA+
합계 |  | 102738 |  | 102738 |  |  |  |  | > '합계'
전체 합계 | 0 | 102738 | 0 | 102738
#37 스틸그레이팅설치 ¦ 1100×1100×50¦EA | 190107 | 9505 | 0 | 199612 |  | SB02510 |  |  | 1
[7 empty] | 10 |  | F
1. 스틸그레이팅 설치 | [8 empty] | 1. 스틸그레이팅 설치
가. 재료비 | [8 empty] | 가. 재료비
스틸그레이팅 : 1 EA * 159,307 = 159,307 | 159307 |  |  | 159307 | TOT("MZ14010") |  |  |  | '스틸그레이팅 :'1'EA'* ~MZ14010~ = ?MA+
앵글 : 4.4 m * 7,000 = 30,800 | 30800 |  |  | 30800 | TOT("MZ15010") |  |  |  | '앵글 :'4.4'm'* ~MZ15010~ = ?MA+
소 계 | 190107 |  |  | 190107 |  |  |  |  | > '소 계'
나. 설치비 (재료비의 5%) | [8 empty] | 나. 설치비 (재료비의 5%)
190,107 * 0.05 = 9,505 |  | 9505 |  | 9505 |  |  |  |  | MA() * 0.05 = ?LA+
소 계 |  | 9505 |  | 9505 |  |  |  |  | > '소 계'
계 | 190107 | 9505 |  | 199612 |  |  |  |  | >>'계'
전체 합계 | 190107 | 9505 | 0 | 199612
#38 스틸그레이팅설치 ¦ 1500×1300×50¦EA | 295934 | 14796 | 0 | 310730 |  | SB02520 |  |  | 1
[7 empty] | 10 |  | F
1. 스틸그레이팅 설치 | [8 empty] | 1. 스틸그레이팅 설치
가. 재료비 | [8 empty] | 가. 재료비
스틸그레이팅 : 1 EA * 256,734 = 256,734 | 256734 |  |  | 256734 | TOT("MZ14020") |  |  |  | '스틸그레이팅 :'1'EA'* ~MZ14020~ = ?MA+
앵글 : 5.6 m * 7,000 = 39,200 | 39200 |  |  | 39200 | TOT("MZ15010") |  |  |  | '앵글 :'5.6'm'* ~MZ15010~ = ?MA+
소 계 | 295934 |  |  | 295934 |  |  |  |  | > '소 계'
나. 설치비 (재료비의 5%) | [8 empty] | 나. 설치비 (재료비의 5%)
295,934 * 0.05 = 14,796 |  | 14796 |  | 14796 |  |  |  |  | MA() * 0.05 = ?LA+
소 계 |  | 14796 |  | 14796 |  |  |  |  | > '소 계'
계 | 295934 | 14796 |  | 310730 |  |  |  |  | >>'계'
전체 합계 | 295934 | 14796 | 0 | 310730
#39 거푸집 ¦ 합판1회(제물치장)¦㎡ | 35060 | 78179 | 0 | 113239 |  | SB02700 |  |  | 1
[7 empty] | 10 |  | F
<공통품셈 6-3-1> | [8 empty] | <공통품셈 6-3-1>
1. 재료비 | [8 empty] | 1. 재료비
가.합판 | [8 empty] | 가.합판
.A=1.03
1.03 * 9,910 =10,207 | 10207 |  |  | 10207 | TOT("M4332041") |  |  |  | {A} * ~M4332041~ =?MA+:S1
나.각재 | [8 empty] | 나.각재
.B=0.038
(0.038 * 598,802) =22,754 | 22754 |  |  | 22754 | TOT("M08825061") |  |  |  | ({B} * ~M08825061~) =?MA+:S2
다.소모자재 (4%) | [8 empty] | 다.소모자재 (4%)
.D=0.04
(10,207+22,754) * 0.04 =1,318 | 1318 |  |  | 1318 |  |  |  |  | ({S1}+{S2}) * {D} =?MA+
소 계 : | 34279 |  |  | 34279 |  |  |  |  | > '소 계 : '
2. 노무비 | [8 empty] | 2. 노무비
가.형틀목공 | [8 empty] | 가.형틀목공
.G=0.23
0.23 * 246,376 =56,666 |  | 56666 |  | 56666 | TOT("L004") |  |  |  | {G} * ~L004~ =?LA+
나.보통인부 | [8 empty] | 나.보통인부
.H=0.14
0.14 * 153,671 =21,513 |  | 21513 |  | 21513 | TOT("L085") |  |  |  | {H} * ~L085~ =?LA+
소 계 : |  | 78179 |  | 78179 |  |  |  |  | > '소 계 : '
3. 공구손료 및 경장비 기계경비(품의 1%) | [8 empty] | 3. 공구손료 및 경장비 기계경비(품의 1%)
78,179 * 0.01 =781 | 781 |  |  | 781 |  |  |  |  | la() * 0.01 =?MA+
소 계 : | 781 |  |  | 781 |  |  |  |  | > '소 계 : '
계 : | 35060 | 78179 |  | 113239 |  |  |  |  | >>' 계 : '
전체 합계 | 35060 | 78179 | 0 | 113239
#40 거푸집 ¦ 합판2회(소규모)¦㎡ | 19965 | 56958 | 0 | 76923 |  | SB02800 |  |  | 1
[7 empty] | 10 |  | F
<공통품셈 6-3-1> | [8 empty] | <공통품셈 6-3-1>
1. 재료비 (55.0%) | [8 empty] | 1. 재료비 (55.0%)
가.합판 | [8 empty] | 가.합판
.A=1.03 ,J=0.55
(1.03 * 9,910)*0.55 =5,614 | 5614 |  |  | 5614 | TOT("M4332041") |  |  |  | ({A} * ~M4332041~)*{J} =?MA:S1
나.각재 | [8 empty] | 나.각재
.B=0.038
(0.038 * 598,802)*0.55 =12,514 | 12514 |  |  | 12514 | TOT("M08825061") |  |  |  | ({B} * ~M08825061~)*{J} =?MA+:S2
다.소모자재 (7%) | [8 empty] | 다.소모자재 (7%)
.D=0.07
(5,614+12,514) * 0.07 =1,268 | 1268 |  |  | 1268 |  |  |  |  | ({S1}+{S2}) * {D} =?MA+
소계 | 19396 |  |  | 19396 |  |  |  |  | > '소계'
2. 노무비 | [8 empty] | 2. 노무비
가.형틀목공 | [8 empty] | 가.형틀목공
0.20 인 * 246,376 =49,275 |  | 49275 |  | 49275 | TOT("L004") |  |  |  | 0.20 '인' * ~L004~ =?LA+
나.보통인부 | [8 empty] | 나.보통인부
0.05 인 * 153,671 =7,683 |  | 7683 |  | 7683 | TOT("L085") |  |  |  | 0.05 '인' * ~L085~ =?LA+
소계 |  | 56958 |  | 56958 |  |  |  |  | > '소계'
3. 공구손료 및 경장비 기계경비(품의 1%) | [8 empty] | 3. 공구손료 및 경장비 기계경비(품의 1%)
56,958 * 0.01 =569 | 569 |  |  | 569 |  |  |  |  | la() * 0.01 =?MA+
소계 | 569 |  |  | 569 |  |  |  |  | > '소계'
계 : | 19965 | 56958 |  | 76923 |  |  |  |  | >>' 계 : '
전체 합계 | 19965 | 56958 | 0 | 76923
#41 거푸집 ¦ 합판3회(복잡)¦㎡ | 16273 | 50493 | 0 | 66766 |  | SB02900 |  |  | 1
[7 empty] | 10 |  | F
<공통품셈 6-3-1> | [8 empty] | <공통품셈 6-3-1>
1. 재료비 (44.3%) | [8 empty] | 1. 재료비 (44.3%)
가.합판 | [8 empty] | 가.합판
.A=1.03 ,J=0.443
(1.03 * 9,910)*0.443 =4,521 | 4521 |  |  | 4521 | TOT("M4332041") |  |  |  | ({A} * ~M4332041~)*{J} =?MA:S1
나.각재 | [8 empty] | 나.각재
.B=0.038
(0.038 * 598,802)*0.443 =10,080 | 10080 |  |  | 10080 | TOT("M08825061") |  |  |  | ({B} * ~M08825061~)*{J} =?MA+:S2
다.소모자재 (8%) | [8 empty] | 다.소모자재 (8%)
.D=0.08
(4,521+10,080) * 0.08 =1,168 | 1168 |  |  | 1168 |  |  |  |  | ({S1}+{S2}) * {D} =?MA+
소계 | 15769 |  |  | 15769 |  |  |  |  | > '소계'
2. 노무비 | [8 empty] | 2. 노무비
가.형틀목공 | [8 empty] | 가.형틀목공
0.18 인 * 246,376 =44,347 |  | 44347 |  | 44347 | TOT("L004") |  |  |  | 0.18 '인' * ~L004~ =?LA+
나.보통인부 | [8 empty] | 나.보통인부
0.04 인 * 153,671 =6,146 |  | 6146 |  | 6146 | TOT("L085") |  |  |  | 0.04 '인' * ~L085~ =?LA+
소계 |  | 50493 |  | 50493 |  |  |  |  | > '소계'
3. 공구손료 및 경장비 기계경비(품의 1%) | [8 empty] | 3. 공구손료 및 경장비 기계경비(품의 1%)
50,493 * 0.01 =504 | 504 |  |  | 504 |  |  |  |  | la() * 0.01 =?MA+
소계 | 504 |  |  | 504 |  |  |  |  | > '소계'
계 : | 16273 | 50493 |  | 66766 |  |  |  |  | >>' 계 : '
전체 합계 | 16273 | 50493 | 0 | 66766
#42 거푸집 ¦ 합판6회(간단)¦㎡ | 12263 | 30174 | 0 | 42437 |  | SB03200 |  |  | 1
[7 empty] | 10 |  | F
<공통품셈 6-3-1> | [8 empty] | <공통품셈 6-3-1>
1. 재료비 (32.7%) | [8 empty] | 1. 재료비 (32.7%)
가.합판 | [8 empty] | 가.합판
.A=1.03 ,J=0.327
(1.03 * 9,910)*0.327 =3,337 | 3337 |  |  | 3337 | TOT("M4332041") |  |  |  | ({A} * ~M4332041~)*{J} =?MA:S1
나.각재 | [8 empty] | 나.각재
.B=0.038
(0.038 * 598,802)*0.327 =7,440 | 7440 |  |  | 7440 | TOT("M08825061") |  |  |  | ({B} * ~M08825061~)*{J} =?MA+:S2
다.소모자재 (11%) | [8 empty] | 다.소모자재 (11%)
.D=0.11
(3,337+7,440) * 0.11 =1,185 | 1185 |  |  | 1185 |  |  |  |  | ({S1}+{S2}) * {D} =?MA+
소계 | 11962 |  |  | 11962 |  |  |  |  | > '소계'
2. 노무비 | [8 empty] | 2. 노무비
가.형틀목공 | [8 empty] | 가.형틀목공
0.11 인 * 246,376 =27,101 |  | 27101 |  | 27101 | TOT("L004") |  |  |  | 0.11 '인' * ~L004~ =?LA+
나.보통인부 | [8 empty] | 나.보통인부
0.02 인 * 153,671 =3,073 |  | 3073 |  | 3073 | TOT("L085") |  |  |  | 0.02 '인' * ~L085~ =?LA+
소계 |  | 30174 |  | 30174 |  |  |  |  | > '소계'
3. 공구손료 및 경장비 기계경비(품의 1%) | [8 empty] | 3. 공구손료 및 경장비 기계경비(품의 1%)
30,174 * 0.01 =301 | 301 |  |  | 301 |  |  |  |  | la() * 0.01 =?MA+
소계 | 301 |  |  | 301 |  |  |  |  | > '소계'
계 : | 12263 | 30174 |  | 42437 |  |  |  |  | >>' 계 : '
전체 합계 | 12263 | 30174 | 0 | 42437
#43 유로폼 조립.해체(벽체) ¦ 복잡-수직고7.0m 이하¦㎡ | 5843 | 44030 | 0 | 49873 |  | SB03900 |  |  | 1
[7 empty] | 10 |  | F
<공통품셈 6-3-3> | [8 empty] | <공통품셈 6-3-3>
1. 재료비 | [8 empty] | 1. 재료비
패널(600*1200) : 0.089 매 * 27,020=2,404 :A | 2404 |  |  | 2404 | TOT("M1062024") |  |  |  | '패널(600*1200) :' 0.089'매' * ~M1062024~=?ma+ :A
내부패널((100+200)*1200) : 0.003 매 * 18,600 =55 :B | 55 |  |  | 55 | TOT("M10610031") |  |  |  | '내부패널((100+200)*1200) :' 0.003'매' * ~M10610031~ =?ma+ :B
소 계 : | 2459 |  |  | 2459 |  |  |  |  | > '소 계 : '
2. 부자재(주재료의 79%) | [8 empty] | 2. 부자재(주재료의 79%)
( 2,404 + 55 ) * 0.79 =1,942 | 1942 |  |  | 1942 |  |  |  |  | ( {A} + {B} ) * 0.79 =?ma+
소 계 : | 1942 |  |  | 1942 |  |  |  |  | > '소 계 : '
3. 소모자재 및 잡재료(주재료의 5%) | [8 empty] | 3. 소모자재 및 잡재료(주재료의 5%)
( 2,404 + 55 ) * 0.05 =122 | 122 |  |  | 122 |  |  |  |  | ( {A} + {B} ) * 0.05 =?ma+
소 계 : | 122 |  |  | 122 |  |  |  |  | > '소 계 : '
4. 조립,해체비 | [8 empty] | 4. 조립,해체비
형틀목공 : 0.16 인 * 246,376 =39,420 |  | 39420 |  | 39420 | TOT("L004") |  |  |  | '형틀목공 :' 0.16'인' * ~L004~ =?la+
보통인부 : 0.03 인 * 153,671 =4,610 |  | 4610 |  | 4610 | TOT("L085") |  |  |  | '보통인부 :' 0.03'인' * ~L085~ =?la+
소 계 : |  | 44030 |  | 44030 |  |  |  |  | > '소 계 : '
5. 공구손료 및 경장비 기계경비(노무비의 3%) | [8 empty] | 5. 공구손료 및 경장비 기계경비(노무비의 3%)
44,030 * 0.03 =1,320 | 1320 |  |  | 1320 |  |  |  |  | la() * 0.03 =?MA+
소 계 : | 1320 |  |  | 1320 |  |  |  |  | > '소 계 : '
계 : | 5843 | 44030 |  | 49873 |  |  |  |  | >>' 계 : '
전체 합계 | 5843 | 44030 | 0 | 49873
#44 유로폼 조립.해체(벽체) ¦ 보통-수직고7.0m 이하¦㎡ | 4810 | 31711 | 0 | 36521 |  | SB03920 |  |  | 1
[7 empty] | 10 |  | F
<공통품셈 6-3-3> | [8 empty] | <공통품셈 6-3-3>
1. 재료비 | [8 empty] | 1. 재료비
패널(600*1200) : 0.089 매 * 27,020=2,404 :A | 2404 |  |  | 2404 | TOT("M1062024") |  |  |  | '패널(600*1200) :' 0.089'매' * ~M1062024~=?ma+ :A
내부패널((100+200)*1200) : 0.003 매 * 18,600 =55 :B | 55 |  |  | 55 | TOT("M10610031") |  |  |  | '내부패널((100+200)*1200) :' 0.003'매' * ~M10610031~ =?ma+ :B
소 계 : | 2459 |  |  | 2459 |  |  |  |  | > '소 계 : '
2. 부자재(주재료의 52%) | [8 empty] | 2. 부자재(주재료의 52%)
( 2,404 + 55 ) * 0.52 =1,278 | 1278 |  |  | 1278 |  |  |  |  | ( {A} + {B} ) * 0.52 =?ma+
소 계 : | 1278 |  |  | 1278 |  |  |  |  | > '소 계 : '
3. 소모자재 및 잡재료(주재료의 5%) | [8 empty] | 3. 소모자재 및 잡재료(주재료의 5%)
( 2,404 + 55 ) * 0.05 =122 | 122 |  |  | 122 |  |  |  |  | ( {A} + {B} ) * 0.05 =?ma+
소 계 : | 122 |  |  | 122 |  |  |  |  | > '소 계 : '
4. 조립,해체비 | [8 empty] | 4. 조립,해체비
형틀목공 : 0.11 인 * 246,376 =27,101 |  | 27101 |  | 27101 | TOT("L004") |  |  |  | '형틀목공 :' 0.11'인' * ~L004~ =?la+
보통인부 : 0.03 인 * 153,671 =4,610 |  | 4610 |  | 4610 | TOT("L085") |  |  |  | '보통인부 :' 0.03'인' * ~L085~ =?la+
소 계 : |  | 31711 |  | 31711 |  |  |  |  | > '소 계 : '
5. 공구손료 및 경장비 기계경비(노무비의 3%) | [8 empty] | 5. 공구손료 및 경장비 기계경비(노무비의 3%)
31,711 * 0.03 =951 | 951 |  |  | 951 |  |  |  |  | la() * 0.03 =?MA+
소 계 : | 951 |  |  | 951 |  |  |  |  | > '소 계 : '
계 : | 4810 | 31711 |  | 36521 |  |  |  |  | >>' 계 : '
전체 합계 | 4810 | 31711 | 0 | 36521
#45 유로폼 조립.해체(벽체) ¦ 간단-수직고7.0m 이하¦㎡ | 4002 | 27710 | 0 | 31712 |  | SB03940 |  |  | 1
[7 empty] | 10 |  | F
<공통품셈 6-3-3> | [8 empty] | <공통품셈 6-3-3>
1. 재료비 | [8 empty] | 1. 재료비
패널(600*1200) : 0.089 매 * 27,020=2,404 :A | 2404 |  |  | 2404 | TOT("M1062024") |  |  |  | '패널(600*1200) :' 0.089'매' * ~M1062024~=?ma+ :A
내부패널((100+200)*1200) : 0.003 매 * 18,600 =55 :B | 55 |  |  | 55 | TOT("M10610031") |  |  |  | '내부패널((100+200)*1200) :' 0.003'매' * ~M10610031~ =?ma+ :B
소 계 : | 2459 |  |  | 2459 |  |  |  |  | > '소 계 : '
2. 부자재(주재료의 24%) | [8 empty] | 2. 부자재(주재료의 24%)
( 2,404 + 55 ) * 0.24 =590 | 590 |  |  | 590 |  |  |  |  | ( {A} + {B} ) * 0.24 =?ma+
소 계 : | 590 |  |  | 590 |  |  |  |  | > '소 계 : '
3. 소모자재 및 잡재료(주재료의 5%) | [8 empty] | 3. 소모자재 및 잡재료(주재료의 5%)
( 2,404 + 55 ) * 0.05 =122 | 122 |  |  | 122 |  |  |  |  | ( {A} + {B} ) * 0.05 =?ma+
소 계 : | 122 |  |  | 122 |  |  |  |  | > '소 계 : '
4. 조립,해체비 | [8 empty] | 4. 조립,해체비
형틀목공 : 0.10 인 * 246,376 =24,637 |  | 24637 |  | 24637 | TOT("L004") |  |  |  | '형틀목공 :' 0.10'인' * ~L004~ =?la+
보통인부 : 0.02 인 * 153,671 =3,073 |  | 3073 |  | 3073 | TOT("L085") |  |  |  | '보통인부 :' 0.02'인' * ~L085~ =?la+
소 계 : |  | 27710 |  | 27710 |  |  |  |  | > '소 계 : '
5. 공구손료 및 경장비 기계경비(노무비의 3%) | [8 empty] | 5. 공구손료 및 경장비 기계경비(노무비의 3%)
27,710 * 0.03 =831 | 831 |  |  | 831 |  |  |  |  | la() * 0.03 =?MA+
소 계 : | 831 |  |  | 831 |  |  |  |  | > '소 계 : '
계 : | 4002 | 27710 |  | 31712 |  |  |  |  | >>' 계 : '
전체 합계 | 4002 | 27710 | 0 | 31712
#46 문양거푸집 ¦ 유로폼 보통(0~7m이하)+판넬¦㎡ | 8504 | 53567 | 0 | 62071 |  | SB04860 |  |  | 1
[7 empty] | 10 |  | F
<공통품셈 6-3-3> | [8 empty] | <공통품셈 6-3-3>
1. 재료비 | [8 empty] | 1. 재료비
패널(600*1200) : 0.089 매 * 27,020=2,404 :A | 2404 |  |  | 2404 | TOT("M1062024") |  |  |  | '패널(600*1200) :' 0.089'매' * ~M1062024~=?ma+ :A
내부패널((100+200)*1200) : 0.003 매 * 18,600 =55 :B | 55 |  |  | 55 | TOT("M10610031") |  |  |  | '내부패널((100+200)*1200) :' 0.003'매' * ~M10610031~ =?ma+ :B
소 계 : | 2459 |  |  | 2459 |  |  |  |  | > '소 계 : '
2. 부자재(주재료의 52%) | [8 empty] | 2. 부자재(주재료의 52%)
( 2,404 + 55 ) * 0.52 =1,278 | 1278 |  |  | 1278 |  |  |  |  | ( {A} + {B} ) * 0.52 =?ma+
소 계 : | 1278 |  |  | 1278 |  |  |  |  | > '소 계 : '
3. 소모자재 및 잡재료(주재료의 5%) | [8 empty] | 3. 소모자재 및 잡재료(주재료의 5%)
( 2,404 + 55 ) * 0.05 =122 | 122 |  |  | 122 |  |  |  |  | ( {A} + {B} ) * 0.05 =?ma+
소 계 : | 122 |  |  | 122 |  |  |  |  | > '소 계 : '
4. 조립,해체비 | [8 empty] | 4. 조립,해체비
형틀목공 : 0.11 인 * 246,376 =27,101 |  | 27101 |  | 27101 | TOT("L004") |  |  |  | '형틀목공 :' 0.11'인' * ~L004~ =?la+
보통인부 : 0.03 인 * 153,671 =4,610 |  | 4610 |  | 4610 | TOT("L085") |  |  |  | '보통인부 :' 0.03'인' * ~L085~ =?la+
소계 |  | 31711 |  | 31711 |  |  |  |  | > '소계'
5. 공구손료 및 경장비 기계경비(노무비의 3%) | [8 empty] | 5. 공구손료 및 경장비 기계경비(노무비의 3%)
31,711 * 0.03 =951 | 951 |  |  | 951 |  |  |  |  | la() * 0.03 =?MA+
소계 | 951 |  |  | 951 |  |  |  |  | > '소계'
6. 문양거푸집판넬 부착 및 제거 <공통품셈 6-3-4> | [8 empty] | 6. 문양거푸집판넬 부착 및 제거 <공통품셈 6-3-4>
가.판넬 | [8 empty] | 가.판넬
1.00 * 3,622=3,622 | 3622 |  |  | 3622 | TOT("M1056030") |  |  |  | 1.00 * ~M1056030~=?ma+:S3
나.인건비 | [8 empty] | 나.인건비
형틀목공 : 0.07 인 * 246,376 =17,246 |  | 17246 |  | 17246 | TOT("L004") |  |  |  | '형틀목공 :'0.07'인' * ~L004~ =?la+
보통인부 : 0.03 인 * 153,671 =4,610 |  | 4610 |  | 4610 | TOT("L085") |  |  |  | '보통인부 :'0.03'인' * ~L085~ =?la+
다.잡재료 및 소모재료(주재료의 2%) | [8 empty] | 다.잡재료 및 소모재료(주재료의 2%)
3,622 * 0.02 =72 | 72 |  |  | 72 |  |  |  |  | {S3} * 0.02 =?ma+
소계 | 3694 | 21856 |  | 25550 |  |  |  |  | > '소계'
계 : | 8504 | 53567 |  | 62071 |  |  |  |  | >>' 계 : '
전체 합계 | 8504 | 53567 | 0 | 62071
#47 시스템비계 ¦ 10m이하-3개월사용¦㎡ | 7389 | 12297 | 0 | 19686 |  | SB05852 |  |  | 1
[7 empty] | 10 |  | F
<공통품셈 2-7-1> | [8 empty] | <공통품셈 2-7-1>
1. 재료비 | [8 empty] | 1. 재료비
.A=0.06
수직재(48.6×3800) : 2.837 m * 39,000 * 0.06 / 3.8 m =1,746 | 1746 |  |  | 1746 | TOT("MU102100") |  |  |  | '수직재(48.6×3800) :'2.837'm'* ~MU102100~ * {A} / 3.8'm'=?MA+
수직재(48.6×950) : 0.143 m * 13,300 * 0.06 / 0.95 m =120 | 120 |  |  | 120 | TOT("MU102200") |  |  |  | '수직재(48.6×950) :'0.143'm'* ~MU102200~ * {A} / 0.95'm'=?MA+
수평재(42.7×1829) : 1.492 EA * 13,500 * 0.06 =1,208 | 1208 |  |  | 1208 | TOT("MU102300") |  |  |  | '수평재(42.7×1829) :'1.492'EA'* ~MU102300~ * {A} =?MA+
수평재(42.7×610) : 0.82 EA * 8,300 * 0.06 =408 | 408 |  |  | 408 | TOT("MU102400") |  |  |  | '수평재(42.7×610) :'0.82'EA'* ~MU102400~ * {A} =?MA+
난간재(42.7×1829) : 2.713 EA * 13,500 * 0.06 =2,197 | 2197 |  |  | 2197 | TOT("MU102500") |  |  |  | '난간재(42.7×1829) :'2.713'EA'* ~MU102500~ * {A} =?MA+
난간재(42.7×610) : 0.272 EA * 8,300 * 0.06 =135 | 135 |  |  | 135 | TOT("MU102600") |  |  |  | '난간재(42.7×610) :'0.272'EA'* ~MU102600~ * {A} =?MA+
.B=0.09
안전발판(500×1829) : 0.452 EA * 28,700 * 0.09 =1,167 | 1167 |  |  | 1167 | TOT("MU102700") |  |  |  | '안전발판(500×1829) :'0.452'EA'* ~MU102700~ * {B} =?MA+
받침철물(34×600) : 0.1 EA * 8,700 * 0.09 =78 | 78 |  |  | 78 | TOT("MU102800") |  |  |  | '받침철물(34×600) :'0.1'EA'* ~MU102800~ * {B} =?MA+
비계버팀대(300×400) : 0.09 EA * 10,500 * 0.09 =85 | 85 |  |  | 85 | TOT("MU102900") |  |  |  | '비계버팀대(300×400) :'0.09'EA'* ~MU102900~ * {B} =?MA+
소 계 | 7144 |  |  | 7144 |  |  |  |  | > '소 계'
2. 조립 및 해체 | [8 empty] | 2. 조립 및 해체
비 계 공 : 0.04 인 * 269,039 =10,761 |  | 10761 |  | 10761 | TOT("L015") |  |  |  | '비 계 공 :'0.04'인'* ~L015~ =?LA+
보통인부 : 0.01 인 * 153,671 =1,536 |  | 1536 |  | 1536 | TOT("L085") |  |  |  | '보통인부 :'0.01'인'* ~L085~ =?LA+
공구손료및경장비의 기계경비(인력품의2%) : 12,297 * 0.02 =245 | 245 |  |  | 245 |  |  |  |  | '공구손료및경장비의 기계경비(인력품의2%) :'LA() * 0.02 =?MA+
소 계 | 245 | 12297 |  | 12542 |  |  |  |  | > '소 계'
계 | 7389 | 12297 |  | 19686 |  |  |  |  | >>'계'
전체 합계 | 7389 | 12297 | 0 | 19686
#48 동바리 ¦ 목재4회¦공/㎥ | 2230 | 77638 | 0 | 79868 |  | SB06400 |  |  | 1
[7 empty] | 10 |  | F
<국도건설공사 설계실무 요령 P.1013> | [8 empty] | <국도건설공사 설계실무 요령 P.1013>
1. 재료비 (51.6%) | [8 empty] | 1. 재료비 (51.6%)
.A=0.0062 ,J=0.516
가.통나무 : (0.0062 * 254,491)*0.516 =814 | 814 |  |  | 814 | TOT("M08740291") |  |  |  | '가.통나무 :'({A} * ~M08740291~)*{J} =?MA:S1
.B=0.0041
나.각재 : (0.0041 * 598,802)*0.516 =1,266 | 1266 |  |  | 1266 | TOT("M08825061") |  |  |  | '나.각재 :' ({B} * ~M08825061~)*{J} =?MA+:S2
.C=0.03
다.철선 : (0.03 * 1,560)*0.516 =24 | 24 |  |  | 24 | TOT("M0147006") |  |  |  | '다.철선 :' ({C} * ~M0147006~)*{J} =?MA+
.D=0.011
라.꺽쇠 : (0.011 * 2,500)*0.516 =14 | 14 |  |  | 14 | TOT("M1009703") |  |  |  | '라.꺽쇠 :' ({D} * ~M1009703~)*{J} =?MA+
.E=0.015
마.볼트 : (0.015 * 900)*0.516 =6 | 6 |  |  | 6 | TOT("M0486248") |  |  |  | '마.볼트 :' ({E} * ~M0486248~)*{J} =?MA+
바.잡재료비 (재료비의 5%) | [8 empty] | 바.잡재료비 (재료비의 5%)
.F=0.05
2,124 * 0.05 =106 | 106 |  |  | 106 |  |  |  |  | MA() * {F} =?MA+
소계 | 2230 |  |  | 2230 |  |  |  |  | > '소계'
2. 노무비 | [8 empty] | 2. 노무비
가.형틀목공 | [8 empty] | 가.형틀목공
.G=0.05
0.05 * 246,376 =12,318 |  | 12318 |  | 12318 | TOT("L004") |  |  |  | {G} * ~L004~ =?LA
나.비계공 | [8 empty] | 나.비계공
.H=0.10
0.1 * 269,039 =26,903 |  | 26903 |  | 26903 | TOT("L015") |  |  |  | {H} * ~L015~ =?LA+
다.보통인부 | [8 empty] | 다.보통인부
.I=0.25
0.25 * 153,671 =38,417 |  | 38417 |  | 38417 | TOT("L085") |  |  |  | {I} * ~L085~ =?LA+
소계 |  | 77638 |  | 77638 |  |  |  |  | > '소계'
계 : | 2230 | 77638 |  | 79868 |  |  |  |  | >>' 계 : '
전체 합계 | 2230 | 77638 | 0 | 79868
#49 시스템동바리 ¦ 10m이하-3개월사용¦공/㎥ | 650 | 17870 | 839 | 19359 |  | SB07330 |  |  | 1
[7 empty] | 10 |  | F
<공통품셈 2-6-3> | [8 empty] | <공통품셈 2-6-3>
※10m이하 (3개월사용 : 재료비의 6%, 인건비의 100%) | [8 empty] | ※10m이하 (3개월사용 : 재료비의 6%, 인건비의 100%)
1. 재료비 | [8 empty] | 1. 재료비
.A=0.06
비계기본틀 : 0.153 m * 22,400 * 0.06 / 1.7 m = 120 | 120 |  |  | 120 | TOT("MU800010") |  |  |  | '비계기본틀 :'0.153'm'* ~MU800010~ * {A} / 1.7'm'= ?MA+
수평띠장 : 0.75 m * 6,600 * 0.06 / 1.5 m = 198 | 198 |  |  | 198 | TOT("MU800020") |  |  |  | '수평띠장 :'0.75'm'* ~MU800020~ * {A} / 1.5'm'= ?MA+
작키베이스 : 0.27 EA * 8,000 * 0.06 = 129 | 129 |  |  | 129 | TOT("MU800030") |  |  |  | '작키베이스 :'0.27'EA'* ~MU800030~ * {A} = ?MA+
소 계 : | 447 |  |  | 447 |  |  |  |  | > '소 계 : '
2. 인건비 | [8 empty] | 2. 인건비
형틀목공 : 0.058 * 246,376 =14,289 |  | 14289 |  | 14289 | TOT("L004") |  |  |  | '형틀목공 :'0.058 * ~L004~ =?LA+
보통인부 : 0.018 * 153,671 =2,766 |  | 2766 |  | 2766 | TOT("L085") |  |  |  | '보통인부 :'0.018 * ~L085~ =?LA+
소 계 : |  | 17055 |  | 17055 |  |  |  |  | > '소 계 : '
3. 기계경비 (크레인15톤) | [8 empty] | 3. 기계경비 (크레인15톤)
.D=0.017
재 료 비 : 0.017 * 11,956 =203 | 203 |  |  | 203 | MA("E0021040020") |  |  |  | '재 료 비 :'{D} * ~E0021040020.M~ =?MA+
노 무 비 : 0.017 * 47,967 =815 |  | 815 |  | 815 | LA("E0021040020") |  |  |  | '노 무 비 :'{D} * ~E0021040020.L~ =?LA+
경 비 : 0.017 * 49,362 =839 |  |  | 839 | 839 | EQ("E0021040020") |  |  |  | '경 비 :'{D} * ~E0021040020.E~ =?EQ+
소 계 : | 203 | 815 | 839 | 1857 |  |  |  |  | > '소 계 : '
계 : | 650 | 17870 | 839 | 19359 |  |  |  |  | >>' 계 : '
전체 합계 | 650 | 17870 | 839 | 19359
#50 철근가공조립(현장) ¦ TYPE-1¦ton | 39511 | 705465 | 0 | 744976 |  | SB07400 |  |  | 1
[7 empty] | 10 |  | F
1. 현장가공 (공통품셈 6-2-2) | [8 empty] | 1. 현장가공 (공통품셈 6-2-2)
가. 철 근: 1.0 TON - 별 산 - | [8 empty] | 가. 철 근: 1.0 TON - 별 산 -
나. 철근공 | [8 empty] | 나. 철근공
.A=0.69
0.69 인 * 240,080 =165,655 :C |  | 165655 |  | 165655 | TOT("L008") |  |  |  | {A}'인' * ~L008~ =?LA+ :C
다. 인 부 | [8 empty] | 다. 인 부
.B=0.22
0.22 인 * 153,671 =33,807 :D |  | 33807 |  | 33807 | TOT("L085") |  |  |  | {B}'인' * ~L085~ =?LA+ :D
라. 기구손료(노력품의 9%) | [8 empty] | 라. 기구손료(노력품의 9%)
(165,655+33,807) * 0.09 =17,951 | 17951 |  |  | 17951 |  |  |  |  | ({C}+{D}) * 0.09 =?MA+
소 계 : | 17951 | 199462 |  | 217413 |  |  |  |  | > '소 계 : '
2. 조립 (공통품셈 6-2-3) | [8 empty] | 2. 조립 (공통품셈 6-2-3)
가. 결속선 (0.9 MM) | [8 empty] | 가. 결속선 (0.9 MM)
.E=6.5
6.5 KG * 1,760 =11,440 | 11440 |  |  | 11440 | TOT("M0147012") |  |  |  | {E}'KG' * ~M0147012~ =?MA+
나. 철근공 | [8 empty] | 나. 철근공
.F=1.73
1.73 인 * 240,080 =415,338 |  | 415338 |  | 415338 | TOT("L008") |  |  |  | {F}'인' * ~L008~ =?LA+:S1
다. 인 부 | [8 empty] | 다. 인 부
.G=0.59
0.59 인 * 153,671 =90,665 |  | 90665 |  | 90665 | TOT("L085") |  |  |  | {G}'인' * ~L085~ =?LA+:S2
라. 기구손료(노력품의 2%) | [8 empty] | 라. 기구손료(노력품의 2%)
(415,338+90,665) * 0.02 =10,120 | 10120 |  |  | 10120 |  |  |  |  | ({S1}+{S2}) * 0.02 =?MA+
소 계 : | 21560 | 506003 |  | 527563 |  |  |  |  | > '소 계 : '
계 : | 39511 | 705465 |  | 744976 |  |  |  |  | >>' 계 : '
전체 합계 | 39511 | 705465 | 0 | 744976
#51 철근가공조립(현장) ¦ TYPE-2¦ton | 45861 | 799194 | 0 | 845055 |  | SB07500 |  |  | 1
[7 empty] | 10 |  | F
<공통품셈 6-2-2, 6-2-3> | [8 empty] | <공통품셈 6-2-2, 6-2-3>
1. 현장가공 | [8 empty] | 1. 현장가공
가. 철 근: 1.0 TON - 별 산 - | [8 empty] | 가. 철 근: 1.0 TON - 별 산 -
나. 철근공 | [8 empty] | 나. 철근공
.A=0.78
0.78 인 * 240,080 =187,262 :C |  | 187262 |  | 187262 | TOT("L008") |  |  |  | {A}'인' * ~L008~ =?LA+ :C
다. 인 부 | [8 empty] | 다. 인 부
.B=0.25
0.25 인 * 153,671 =38,417 :D |  | 38417 |  | 38417 | TOT("L085") |  |  |  | {B}'인' * ~L085~ =?LA+ :D
라. 기계경비(인력의 9%) | [8 empty] | 라. 기계경비(인력의 9%)
(187,262+38,417) * 0.09 =20,311 | 20311 |  |  | 20311 |  |  |  |  | ({C}+{D}) * 0.09 =?MA+
소 계 : | 20311 | 225679 |  | 245990 |  |  |  |  | > '소 계 : '
2. 조립 | [8 empty] | 2. 조립
가. 결속선 (0.9 MM) | [8 empty] | 가. 결속선 (0.9 MM)
.E=8.0
8 KG * 1,760 =14,080 | 14080 |  |  | 14080 | TOT("M0147012") |  |  |  | {E}'KG' * ~M0147012~ =?MA+
다. 철근공 | [8 empty] | 다. 철근공
.F=1.96
1.96 인 * 240,080 =470,556 :H |  | 470556 |  | 470556 | TOT("L008") |  |  |  | {F}'인' * ~L008~ =?LA+ :H
다. 인 부 | [8 empty] | 다. 인 부
.G=0.67
0.67 인 * 153,671 =102,959 :I |  | 102959 |  | 102959 | TOT("L085") |  |  |  | {G}'인' * ~L085~ =?LA+ :I
라. 기계경비(인력의 2%) | [8 empty] | 라. 기계경비(인력의 2%)
(470,556+102,959) * 0.02 =11,470 | 11470 |  |  | 11470 |  |  |  |  | ({H}+{I}) * 0.02 =?MA+
소 계 : | 25550 | 573515 |  | 599065 |  |  |  |  | > '소 계 : '
계 : | 45861 | 799194 |  | 845055 |  |  |  |  | >>' 계 : '
전체 합계 | 45861 | 799194 | 0 | 845055
#52 스페이셔설치 ¦ 수직¦㎡ | 600 | 30 | 0 | 630 |  | SB08200 |  |  | 1
[7 empty] | 10 |  | F
1. 스페이셔 설치(수직) | [8 empty] | '1. 스페이셔 설치(수직)'
150 * 4 EA/M2 =600 | 600 |  |  | 600 | TOT("M1143056") |  |  |  | ~M1143056~ * 4'EA/M2' =?MA+
소 계 | 600 |  |  | 600 |  |  |  |  | >' 소 계 '
2. 설 치 비(재료비5%) | [8 empty] | 2. 설 치 비(재료비5%)
600 * 0.05 =30 |  | 30 |  | 30 |  |  |  |  | ma() * 0.05 =?LA+
소 계 |  | 30 |  | 30 |  |  |  |  | >' 소 계 '
계 : | 600 | 30 |  | 630 |  |  |  |  | >>' 계 : '
전체 합계 | 600 | 30 | 0 | 630
#53 스페이셔설치 ¦ 수평¦㎡ | 960 | 48 | 0 | 1008 |  | SB08300 |  |  | 1
[7 empty] | 10 |  | F
1. 스페이셔 설치(수평) | [8 empty] | '1. 스페이셔 설치(수평)'
240 * 4 EA/M2 =960 | 960 |  |  | 960 | TOT("M1143055") |  |  |  | ~M1143055~ * 4'EA/M2' =?MA+
소 계 | 960 |  |  | 960 |  |  |  |  | >' 소 계 '
2. 설 치 비(재료비5%) | [8 empty] | 2. 설 치 비(재료비5%)
960 * 0.05 =48 |  | 48 |  | 48 |  |  |  |  | ma() * 0.05 =?LA+
소 계 |  | 48 |  | 48 |  |  |  |  | >' 소 계 '
계 : | 960 | 48 |  | 1008 |  |  |  |  | >>' 계 : '
전체 합계 | 960 | 48 | 0 | 1008
#54 잡철물 제작설치 ¦ 규격철물¦ton | 80102 | 2670092 | 133504 | 2883698 |  | SB08600 |  |  | 1
[7 empty] | 10 |  | F
<건축품셈 8-3-1> | [8 empty] | <건축품셈 8-3-1>
1. 인건비 | [8 empty] | 1. 인건비
.A=1.0
철 공 : 7.05 인 * 211,415 * 1 =1,490,475 |  | 1490475 |  | 1490475 | TOT("L007") |  |  |  | '철 공 :'7.05'인'* ~L007~ * {A} =?LA+
용 접 공 : 2.57 인 * 238,739 * 1 =613,559 |  | 613559 |  | 613559 | TOT("L114") |  |  |  | '용 접 공 :'2.57'인'* ~L114~ * {A} =?LA+
특별인부: 1.92 인 * 192,375 * 1 =369,360 |  | 369360 |  | 369360 | TOT("L084") |  |  |  | '특별인부:'1.92'인'* ~L084~ * {A} =?LA+
보통인부 : 1.28 인 * 153,671 * 1 =196,698 |  | 196698 |  | 196698 | TOT("L085") |  |  |  | '보통인부 :'1.28'인'* ~L085~ * {A} =?LA+
소 계 : |  | 2670092 |  | 2670092 |  |  |  |  | > '소 계 : '
2. 공구손료 및 기계경비(인건비의 5% 적용) | [8 empty] | 2. 공구손료 및 기계경비(인건비의 5% 적용)
2,670,092 * 0.05 =133,504 |  |  | 133504 | 133504 |  |  |  |  | LA() * 0.05 =?EQ+
소 계 : |  |  | 133504 | 133504 |  |  |  |  | > '소 계 : '
3. 잡재료비(인건비의 3% 적용) | [8 empty] | 3. 잡재료비(인건비의 3% 적용)
2,670,092 * 0.03 =80,102 | 80102 |  |  | 80102 |  |  |  |  | LA() * 0.03 =?MA+
소 계 : | 80102 |  |  | 80102 |  |  |  |  | > '소 계 : '
계 : | 80102 | 2670092 | 133504 | 2883698 |  |  |  |  | >>' 계 : '
전체 합계 | 80102 | 2670092 | 133504 | 2883698
#55 잡철물 제작설치 ¦ 현장제작¦ton | 139071 | 4635700 | 231785 | 5006556 |  | SB08700 |  |  | 1
[7 empty] | 10 |  | F
<건축품셈 8-3-1> | [8 empty] | <건축품셈 8-3-1>
1. 인건비 | [8 empty] | 1. 인건비
.A=1.0
철 공 : 12.38 인 * 211,415 * 1 =2,617,317 |  | 2617317 |  | 2617317 | TOT("L007") |  |  |  | '철 공 :'12.38'인'* ~L007~ * {A} =?LA+
용 접 공 : 3.38 인 * 238,739 * 1 =806,937 |  | 806937 |  | 806937 | TOT("L114") |  |  |  | '용 접 공 :'3.38'인'* ~L114~ * {A} =?LA+
특별인부: 4.5 인 * 192,375 * 1 =865,687 |  | 865687 |  | 865687 | TOT("L084") |  |  |  | '특별인부:'4.5'인'* ~L084~ * {A} =?LA+
보통인부 : 2.25 인 * 153,671 * 1 =345,759 |  | 345759 |  | 345759 | TOT("L085") |  |  |  | '보통인부 :'2.25'인'* ~L085~ * {A} =?LA+
소 계 : |  | 4635700 |  | 4635700 |  |  |  |  | > '소 계 : '
2. 공구손료 및 기계경비(인건비의 5% 적용) | [8 empty] | 2. 공구손료 및 기계경비(인건비의 5% 적용)
4,635,700 * 0.05 =231,785 |  |  | 231785 | 231785 |  |  |  |  | LA() * 0.05 =?EQ+
소 계 : |  |  | 231785 | 231785 |  |  |  |  | > '소 계 : '
3. 잡재료비(인건비의 3% 적용) | [8 empty] | 3. 잡재료비(인건비의 3% 적용)
4,635,700 * 0.03 =139,071 | 139071 |  |  | 139071 |  |  |  |  | LA() * 0.03 =?MA+
소 계 : | 139071 |  |  | 139071 |  |  |  |  | > '소 계 : '
계 : | 139071 | 4635700 | 231785 | 5006556 |  |  |  |  | >>' 계 : '
전체 합계 | 139071 | 4635700 | 231785 | 5006556
#56 배수관부설및접합(P.V.C) ¦ Ø 50 MM - VG2 일반관¦m | 1550 | 2975 | 0 | 4525 |  | SB09100 |  |  | 1
[7 empty] | 20 |  | F
<토목품셈 6-4-2> | [8 empty] | <토목품셈 6-4-2>
1. 재 료 비 | [8 empty] | 1. 재 료 비
P.V.C관(D50) : 1 m * 1,550 = 1,550.00 MA+ | [8 empty] | 'P.V.C관(D50) : '1 ' m' * ~M5370007~ = ? MA+
소 계 : | 1550 |  |  | 1550 |  |  |  |  | > '소 계 : '
2. 설치비 | [8 empty] | 2. 설치비
배관공(수도) : 0.04 인 * 220,741 / 4 =2,207 |  | 2207 |  | 2207 | TOT("L138") |  |  |  | '배관공(수도) :'0.04'인' * ~L138~ / 4 =?LA+
보통인부 : 0.02 인 * 153,671 / 4 =768 |  | 768 |  | 768 | TOT("L085") |  |  |  | '보통인부 :'0.02'인' * ~L085~ / 4 =?LA+
소 계 : |  | 2975 |  | 2975 |  |  |  |  | > '소 계 : '
계 : | 1550 | 2975 |  | 4525 |  |  |  |  | >>' 계 : '
전체 합계 | 1550 | 2975 | 0 | 4525
#57 배수관부설및접합(P.V.C) ¦ Ø 100 MM - VG2 일반관¦m | 5190 | 5398 | 0 | 10588 |  | SB09200 |  |  | 1
[7 empty] | 20 |  | F
<토목품셈 6-4-2> | [8 empty] | <토목품셈 6-4-2>
1. 재 료 비 | [8 empty] | 1. 재 료 비
P.V.C관(D100) : 1 m * 5,190 = 5,190.00 MA+ | [8 empty] | 'P.V.C관(D100) : '1 ' m' * ~M5370013~ = ? MA+
소 계 : | 5190 |  |  | 5190 |  |  |  |  | > '소 계 : '
2. 설치비 | [8 empty] | 2. 설치비
배관공(수도) : 0.07 인 * 220,741 / 4 =3,862 |  | 3862 |  | 3862 | TOT("L138") |  |  |  | '배관공(수도) :'0.07'인' * ~L138~ / 4 =?LA+
보통인부 : 0.04 인 * 153,671 / 4 =1,536 |  | 1536 |  | 1536 | TOT("L085") |  |  |  | '보통인부 :'0.04'인' * ~L085~ / 4 =?LA+
소 계 : |  | 5398 |  | 5398 |  |  |  |  | > '소 계 : '
계 : | 5190 | 5398 |  | 10588 |  |  |  |  | >>' 계 : '
전체 합계 | 5190 | 5398 | 0 | 10588
#58 드레인보드 설치 ¦ 옹벽 배수용¦㎡ | 5000 | 250 | 0 | 5250 |  | SB09300 |  |  | 1
[7 empty] | 10 |  | F
1. 드레인 보드 (t=10mm) | [8 empty] | 1. 드레인 보드 (t=10mm)
.A=1
1 * 5,000 =5,000 | 5000 |  |  | 5000 | TOT("MU010000") |  |  |  | {A} * ~MU010000~ =?MA+
소 계 : | 5000 |  |  | 5000 |  |  |  |  | > '소 계 : '
2. 인건비 (재료비의 5%) | [8 empty] | 2. 인건비 (재료비의 5%)
.B=0.05
5,000 * 0.05 =250 |  | 250 |  | 250 |  |  |  |  | MA() * {B} =?LA+
소 계 : |  | 250 |  | 250 |  |  |  |  | > '소 계 : '
계 : | 5000 | 250 |  | 5250 |  |  |  |  | >>' 계 : '
전체 합계 | 5000 | 250 | 0 | 5250
#59 횡배수관접합및부설(소켓식) ¦ Ø 800 MM - 1련¦m | 26701 | 136288 | 5925 | 168914 |  | SB09800 |  |  | 1
[7 empty] | 10 |  | F
1. 재료비 | [8 empty] | 1. 재료비
고무링 : 1.0 EA * 6,830 / 2.5 =2,732 | 2732 |  |  | 2732 | TOT("MZ16010") |  |  |  | '고무링 :'1.0'EA'* ~MZ16010~ / 2.5 =?MA+
소 계 | 2732 |  |  | 2732 |  |  |  |  | > '소 계'
2. 기초콘크리트 (25-18-08) | [8 empty] | 2. 기초콘크리트 (25-18-08)
-레미콘 무근구조물 타설 | [8 empty] | -레미콘 무근구조물 타설
.B=0.469
노 무 비 : 0.469 * 21,549 =10,106 |  | 10106 |  | 10106 | LA("SB01150") |  |  |  | '노 무 비 : '{B} * ~SB01150.L~ =?LA+
재 료 비 : 0.469 * 2,028 =951 | 951 |  |  | 951 | MA("SB01150") |  |  |  | '재 료 비 : '{B} * ~SB01150.M~ =?MA+
경 비 : 0.469 * 2,014 =944 |  |  | 944 | 944 | EQ("SB01150") |  |  |  | '경 비 : '{B} * ~SB01150.E~ =?EQ+
소 계 | 951 | 10106 | 944 | 12001 |  |  |  |  | > '소 계'
3. 거푸집 (합판 6회) | [8 empty] | 3. 거푸집 (합판 6회)
.C=1.432
재 료 비 : 1.432 * 12,263 =17,560 | 17560 |  |  | 17560 | MA("SB03200") |  |  |  | '재 료 비 : '{C} * ~SB03200.M~ =?MA+
노 무 비 : 1.432 * 30,174 =43,209 |  | 43209 |  | 43209 | LA("SB03200") |  |  |  | '노 무 비 : '{C} * ~SB03200.L~ =?LA+
소 계 | 17560 | 43209 |  | 60769 |  |  |  |  | > '소 계'
4. 트럭탑제형 크레인 (10TON) <토목품셈 6-6-1> | [8 empty] | 4. 트럭탑제형 크레인 (10TON) <토목품셈 6-6-1>
.D=0.60
재 료 비 : 0.6 HR /2.5 m * 19,688 =4,725 | 4725 |  |  | 4725 | MA("E0021050010") |  |  |  | '재 료 비 : '{D}'HR'/2.5'm'* ~E0021050010.M~ =?MA+
노 무 비 : 0.6 HR /2.5 m * 40,000 =9,600 |  | 9600 |  | 9600 | LA("E0021050010") |  |  |  | '노 무 비 : '{D}'HR'/2.5'm'* ~E0021050010.L~ =?LA+
경 비 : 0.6 HR /2.5 m * 20,758 =4,981 |  |  | 4981 | 4981 | EQ("E0021050010") |  |  |  | '경 비 : '{D}'HR'/2.5'm'* ~E0021050010.E~ =?EQ+
소 계 | 4725 | 9600 | 4981 | 19306 |  |  |  |  | > '소 계'
5. 배관공(수도) | [8 empty] | 5. 배관공(수도)
.D=0.65
0.65/2.5 m * 220,741 =57,392 :L1 |  | 57392 |  | 57392 | TOT("L138") |  |  |  | {D}/2.5'm' * ~L138~ =?LA+ :L1
소 계 |  | 57392 |  | 57392 |  |  |  |  | > '소 계'
6. 인 부 | [8 empty] | 6. 인 부
.E=0.26
0.26/2.5 m * 153,671 =15,981 :L2 |  | 15981 |  | 15981 | TOT("L085") |  |  |  | {E}/2.5'm' * ~L085~ =?LA+ :L2
소 계 |  | 15981 |  | 15981 |  |  |  |  | > '소 계'
7. 공구손료 및 소모재료(인력품의 1%) | [8 empty] | 7. 공구손료 및 소모재료(인력품의 1%)
( 57,392 + 15,981 ) * 0.01 =733 | 733 |  |  | 733 |  |  |  |  | ( {L1} + {L2} ) * 0.01 =?MA+
소 계 | 733 |  |  | 733 |  |  |  |  | > '소 계'
합 계 | 26701 | 136288 | 5925 | 168914 |  |  |  |  | >> '합 계'
전체 합계 | 26701 | 136288 | 5925 | 168914
#60 횡배수관접합및부설(소켓식) ¦ Ø 1000 MM - 1련¦m | 33136 | 205170 | 9328 | 247634 |  | SB09900 |  |  | 1
[7 empty] | 10 |  | F
1. 재료비 | [8 empty] | 1. 재료비
고무링 : 1.0 EA * 7,980 / 2.5 =3,192 | 3192 |  |  | 3192 | TOT("MZ16020") |  |  |  | '고무링 :'1.0'EA'* ~MZ16020~ / 2.5 =?MA+
소 계 | 3192 |  |  | 3192 |  |  |  |  | > '소 계'
2. 기초콘크리트 (25-18-08) | [8 empty] | 2. 기초콘크리트 (25-18-08)
-레미콘 무근구조물 타설 | [8 empty] | -레미콘 무근구조물 타설
.B=0.644
노 무 비 : 0.644 * 21,549 =13,877 |  | 13877 |  | 13877 | LA("SB01150") |  |  |  | '노 무 비 : '{B} * ~SB01150.L~ =?LA+
재 료 비 : 0.644 * 2,028 =1,306 | 1306 |  |  | 1306 | MA("SB01150") |  |  |  | '재 료 비 : '{B} * ~SB01150.M~ =?MA+
경 비 : 0.644 * 2,014 =1,297 |  |  | 1297 | 1297 | EQ("SB01150") |  |  |  | '경 비 : '{B} * ~SB01150.E~ =?EQ+
소 계 | 1306 | 13877 | 1297 | 16480 |  |  |  |  | > '소 계'
3. 거푸집 (합판 6회) | [8 empty] | 3. 거푸집 (합판 6회)
.C=1.724
재 료 비 : 1.724 * 12,263 =21,141 | 21141 |  |  | 21141 | MA("SB03200") |  |  |  | '재 료 비 : '{C} * ~SB03200.M~ =?MA+
노 무 비 : 1.724 * 30,174 =52,019 |  | 52019 |  | 52019 | LA("SB03200") |  |  |  | '노 무 비 : '{C} * ~SB03200.L~ =?LA+
소 계 | 21141 | 52019 |  | 73160 |  |  |  |  | > '소 계'
4. 트럭탑제형 크레인 (15TON) <토목품셈 6-6-1> | [8 empty] | 4. 트럭탑제형 크레인 (15TON) <토목품셈 6-6-1>
.D=0.74
재 료 비 : 0.74 HR /2.5 m * 21,027 =6,223 | 6223 |  |  | 6223 | MA("E0021050015") |  |  |  | '재 료 비 : '{D}'HR'/2.5'm'* ~E0021050015.M~ =?MA+
노 무 비 : 0.74 HR /2.5 m * 40,000 =11,840 |  | 11840 |  | 11840 | LA("E0021050015") |  |  |  | '노 무 비 : '{D}'HR'/2.5'm'* ~E0021050015.L~ =?LA+
경 비 : 0.74 HR /2.5 m * 27,133 =8,031 |  |  | 8031 | 8031 | EQ("E0021050015") |  |  |  | '경 비 : '{D}'HR'/2.5'm'* ~E0021050015.E~ =?EQ+
소 계 | 6223 | 11840 | 8031 | 26094 |  |  |  |  | > '소 계'
5. 배관공(수도) | [8 empty] | 5. 배관공(수도)
.D=1.13
1.13/2.5 m * 220,741 =99,774 :L1 |  | 99774 |  | 99774 | TOT("L138") |  |  |  | {D}/2.5'm' * ~L138~ =?LA+ :L1
소 계 |  | 99774 |  | 99774 |  |  |  |  | > '소 계'
6. 인 부 | [8 empty] | 6. 인 부
.E=0.45
0.45/2.5 m * 153,671 =27,660 :L2 |  | 27660 |  | 27660 | TOT("L085") |  |  |  | {E}/2.5'm' * ~L085~ =?LA+ :L2
소 계 |  | 27660 |  | 27660 |  |  |  |  | > '소 계'
7. 공구손료 및 소모재료(인력품의 1%) | [8 empty] | 7. 공구손료 및 소모재료(인력품의 1%)
( 99,774 + 27,660 ) * 0.01 =1,274 | 1274 |  |  | 1274 |  |  |  |  | ( {L1} + {L2} ) * 0.01 =?MA+
소 계 | 1274 |  |  | 1274 |  |  |  |  | > '소 계'
합 계 | 33136 | 205170 | 9328 | 247634 |  |  |  |  | >> '합 계'
전체 합계 | 33136 | 205170 | 9328 | 247634
#61 파형강관접합및부설 ¦ Ø 1000 MM¦m | 197251 | 17869 | 1356 | 216476 |  | SB10602 |  |  | 1
[7 empty] | 10 |  | F
1. 재료비 | [8 empty] | 1. 재료비
파형강관 : 1.0 m * 192,300 =192,300 | 192300 |  |  | 192300 | TOT("MZZ7500") |  |  |  | '파형강관 :'1.0'm'* ~MZZ7500~ =?MA+
커플링밴드 : 1.0 ea * 21,500 / 6 =3,583 | 3583 |  |  | 3583 | TOT("MZZ7550") |  |  |  | '커플링밴드 :'1.0'ea'* ~MZZ7550~ / 6 =?MA+
소 계 | 195883 |  |  | 195883 |  |  |  |  | > '소 계'
2. 트럭탑제형 크레인 (15TON) <토목품셈 6-6-1> | [8 empty] | 2. 트럭탑제형 크레인 (15TON) <토목품셈 6-6-1>
.B=0.30
재 료 비 : (0.3 HR /6) * 21,027 =1,051 | 1051 |  |  | 1051 | MA("E0021050015") |  |  |  | '재 료 비 : '({B}'HR'/6) * ~E0021050015.M~ =?MA+
노 무 비 : (0.3 HR /6) * 40,000 =2,000 |  | 2000 |  | 2000 | LA("E0021050015") |  |  |  | '노 무 비 : '({B}'HR'/6) * ~E0021050015.L~ =?LA+
경 비 : (0.3 HR /6) * 27,133 =1,356 |  |  | 1356 | 1356 | EQ("E0021050015") |  |  |  | '경 비 : '({B}'HR'/6) * ~E0021050015.E~ =?EQ+
소 계 | 1051 | 2000 | 1356 | 4407 |  |  |  |  | > '소 계'
3. 배관공(수도) | [8 empty] | 3. 배관공(수도)
.C=0.32
(0.32/6) * 220,741 =11,772 |  | 11772 |  | 11772 | TOT("L138") |  |  |  | ({C}/6) * ~L138~ =?LA+:L1
소 계 |  | 11772 |  | 11772 |  |  |  |  | > '소 계'
4. 인 부 | [8 empty] | 4. 인 부
.D=0.16
(0.16/6) * 153,671 =4,097 |  | 4097 |  | 4097 | TOT("L085") |  |  |  | ({D}/6) * ~L085~ =?LA+:l2
소 계 |  | 4097 |  | 4097 |  |  |  |  | > '소 계'
5. 공구손료 및 소모재료(인력품의 2%) | [8 empty] | 5. 공구손료 및 소모재료(인력품의 2%)
( 11,772 + 4,097 ) * 0.02 =317 | 317 |  |  | 317 |  |  |  |  | ( {L1} + {L2} ) * 0.02 =?MA+
소 계 | 317 |  |  | 317 |  |  |  |  | > '소 계'
계 | 197251 | 17869 | 1356 | 216476 |  |  |  |  | >> '계'
전체 합계 | 197251 | 17869 | 1356 | 216476
#62 맨홀뚜껑설치 ¦ Φ648¦EA | 1577 | 12339 | 3675 | 17591 |  | SB10700 |  |  | 1
[7 empty] | 10 |  | F
<공통품셈 6-7-1> | [8 empty] | <공통품셈 6-7-1>
1. 인건비 | [8 empty] | 1. 인건비
특별인부 : 0.020 인 * 192,375 =3,847 |  | 3847 |  | 3847 | TOT("L084") |  |  |  | '특별인부 :'0.020'인'* ~L084~ =?la+:L1
보통인부 : 0.015 인 * 153,671 =2,305 |  | 2305 |  | 2305 | TOT("L085") |  |  |  | '보통인부 :'0.015'인'* ~L085~ =?la+:L2
소 계 : |  | 6152 |  | 6152 |  |  |  |  | > '소 계 : '
2. 기계경비(트럭크레인 10ton) | [8 empty] | 2. 기계경비(트럭크레인 10ton)
.E=0.129
노 무 비: 0.129 * 47,967 = 6,187 |  | 6187 |  | 6187 | LA("E0021040010") |  |  |  | '노 무 비:'{e} * ~E0021040010.l~ = ?la+
경 비: 0.129 * 28,495 = 3,675 |  |  | 3675 | 3675 | EQ("E0021040010") |  |  |  | '경 비:'{e} * ~E0021040010.E~ = ?EQ+
재 료 비: 0.129 * 8,413 = 1,085 | 1085 |  |  | 1085 | MA("E0021040010") |  |  |  | '재 료 비:'{e} * ~E0021040010.m~ = ?ma+
소 계 : | 1085 | 6187 | 3675 | 10947 |  |  |  |  | > '소 계 : '
3. 공구손료 및 소모재료 (인력품의 8%) | [8 empty] | 3. 공구손료 및 소모재료 (인력품의 8%)
( 3,847 + 2,305 ) * 0.08 = 492 | 492 |  |  | 492 |  |  |  |  | ( {L1} + {L2} ) * 0.08 = ?MA+
소 계 : | 492 |  |  | 492 |  |  |  |  | > '소 계 : '
계 : | 1577 | 12339 | 3675 | 17591 |  |  |  |  | >>' 계 : '
전체 합계 | 1577 | 12339 | 3675 | 17591
#63 우수받이 설치 ¦ 300×400×900¦EA | 3114 | 27906 | 5499 | 36519 |  | SB11100 |  |  | 1
[7 empty] | 10 |  | F
<공통품셈 6-7-1> | [8 empty] | <공통품셈 6-7-1>
1. 인건비 | [8 empty] | 1. 인건비
특별인부 : 0.061 인 * 192,375 =11,734 |  | 11734 |  | 11734 | TOT("L084") |  |  |  | '특별인부 :'0.061'인'* ~L084~ =?la+:L1
보통인부 : 0.045 인 * 153,671 =6,915 |  | 6915 |  | 6915 | TOT("L085") |  |  |  | '보통인부 :'0.045'인'* ~L085~ =?la+:L2
소 계 : |  | 18649 |  | 18649 |  |  |  |  | > '소 계 : '
2. 기계경비(트럭크레인 10ton) | [8 empty] | 2. 기계경비(트럭크레인 10ton)
.E=0.193
노 무 비: 0.193 * 47,967 = 9,257 |  | 9257 |  | 9257 | LA("E0021040010") |  |  |  | '노 무 비:'{e} * ~E0021040010.l~ = ?la+
경 비: 0.193 * 28,495 = 5,499 |  |  | 5499 | 5499 | EQ("E0021040010") |  |  |  | '경 비:'{e} * ~E0021040010.E~ = ?EQ+
재 료 비: 0.193 * 8,413 = 1,623 | 1623 |  |  | 1623 | MA("E0021040010") |  |  |  | '재 료 비:'{e} * ~E0021040010.m~ = ?ma+
소 계 : | 1623 | 9257 | 5499 | 16379 |  |  |  |  | > '소 계 : '
3. 공구손료 및 소모재료 (인력품의 8%) | [8 empty] | 3. 공구손료 및 소모재료 (인력품의 8%)
( 11,734 + 6,915 ) * 0.08 = 1,491 | 1491 |  |  | 1491 |  |  |  |  | ( {L1} + {L2} ) * 0.08 = ?MA+
소 계 : | 1491 |  |  | 1491 |  |  |  |  | > '소 계 : '
계 : | 3114 | 27906 | 5499 | 36519 |  |  |  |  | >>' 계 : '
전체 합계 | 3114 | 27906 | 5499 | 36519
#64 벤치플륨관부설 ¦ 800×700¦m | 1745 | 15937 | 2934 | 20616 |  | SB11200 |  |  | 1
[7 empty] | 10 |  | F
<공통품셈 6-7-1> | [8 empty] | <공통품셈 6-7-1>
1. 플륨관 : 1.0 M - 별 산 - | [8 empty] | 1. 플륨관 : 1.0 M - 별 산 -
2. 인건비 | [8 empty] | 2. 인건비
특별인부 : (0.072 인 /2.0 m )* 192,375 =6,925 |  | 6925 |  | 6925 | TOT("L084") |  |  |  | '특별인부 :'(0.072'인'/2.0'm')* ~L084~ =?la+:L1
보통인부 : (0.053 인 /2.0 m )* 153,671 =4,072 |  | 4072 |  | 4072 | TOT("L085") |  |  |  | '보통인부 :'(0.053'인'/2.0'm')* ~L085~ =?la+:L2
소 계 : |  | 10997 |  | 10997 |  |  |  |  | > '소 계 : '
3. 기계경비(트럭크레인 10ton) | [8 empty] | 3. 기계경비(트럭크레인 10ton)
.E=0.206
노 무 비: (0.206/2.0 m )*47,967 = 4,940 |  | 4940 |  | 4940 | LA("E0021040010") |  |  |  | '노 무 비:'({e}/2.0'm')*~E0021040010.l~ = ?la+
경 비: (0.206/2.0 m )*28,495 = 2,934 |  |  | 2934 | 2934 | EQ("E0021040010") |  |  |  | '경 비:'({e}/2.0'm')*~E0021040010.E~ = ?EQ+
재 료 비: (0.206/2.0 m )*8,413 = 866 | 866 |  |  | 866 | MA("E0021040010") |  |  |  | '재 료 비:'({e}/2.0'm')*~E0021040010.m~ = ?ma+
소 계 : | 866 | 4940 | 2934 | 8740 |  |  |  |  | > '소 계 : '
4. 공구손료 및 소모재료 (인력품의 8%) | [8 empty] | 4. 공구손료 및 소모재료 (인력품의 8%)
( 6,925 + 4,072 ) * 0.08 = 879 | 879 |  |  | 879 |  |  |  |  | ( {L1} + {L2} ) * 0.08 = ?MA+
소 계 : | 879 |  |  | 879 |  |  |  |  | > '소 계 : '
계 : | 1745 | 15937 | 2934 | 20616 |  |  |  |  | >>' 계 : '
전체 합계 | 1745 | 15937 | 2934 | 20616
#65 집수정설치 ¦ 1000×1000×1000¦EA | 11686 | 137115 | 34194 | 182995 |  | SB11360 |  |  | 1
[7 empty] | 10 |  | F
<공통품셈 6-7-2> | [8 empty] | <공통품셈 6-7-2>
1. 중량구조물(낙차공. 분수관. L형플륨. 기타) : 1.0 개 - 별 산 - | [8 empty] | 1. 중량구조물(낙차공. 분수관. L형플륨. 기타) : 1.0 개 - 별 산 -
2. 인건비 | [8 empty] | 2. 인건비
특별인부 : 0.11 인 * 192,375 =21,161 :L1 |  | 21161 |  | 21161 | TOT("L084") |  |  |  | '특별인부 :' 0.11 '인' * ~L084~ =?LA+ :L1
보통인부 : 0.38 인 * 153,671 =58,394 :L2 |  | 58394 |  | 58394 | TOT("L085") |  |  |  | '보통인부 :' 0.38 '인' * ~L085~ =?LA+ :L2
소 계 : |  | 79555 |  | 79555 |  |  |  |  | > '소 계 : '
3. 기계경비(트럭크레인 10ton) | [8 empty] | 3. 기계경비(트럭크레인 10ton)
.E=1.20
노 무 비: 1.2 *47,967 = 57,560 |  | 57560 |  | 57560 | LA("E0021040010") |  |  |  | '노 무 비:' {e} *~E0021040010.l~ = ?LA+
경 비: 1.2 *28,495 = 34,194 |  |  | 34194 | 34194 | EQ("E0021040010") |  |  |  | '경 비:' {e} *~E0021040010.E~ = ?EQ+
재 료 비: 1.2 *8,413 = 10,095 | 10095 |  |  | 10095 | MA("E0021040010") |  |  |  | '재 료 비:' {e} *~E0021040010.m~ = ?MA+
소 계 : | 10095 | 57560 | 34194 | 101849 |  |  |  |  | > '소 계 : '
4. 공구손료 및 이음모르타르(인력품의 2%) | [8 empty] | 4. 공구손료 및 이음모르타르(인력품의 2%)
( 21,161 + 58,394 ) * 0.02 =1,591 | 1591 |  |  | 1591 |  |  |  |  | ( {L1} + {L2} ) * 0.02 =?MA+
소 계 : | 1591 |  |  | 1591 |  |  |  |  | > '소 계 : '
계 : | 11686 | 137115 | 34194 | 182995 |  |  |  |  | >>' 계 : '
전체 합계 | 11686 | 137115 | 34194 | 182995
#66 석분부설 ¦ ¦㎥ | 0 | 10756 | 0 | 10756 |  | SB11400 |  |  | 1
[7 empty] | 10 |  | F
<공통품셈 3-4-1> | [8 empty] | <공통품셈 3-4-1>
※ 석분은 다짐이 않되기 때문에 고르기만 적용. | [8 empty] | ※ 석분은 다짐이 않되기 때문에 고르기만 적용.
1. 인력 (T=15cm) | [8 empty] | 1. 인력 (T=15cm)
보통인부 : 0.14/2 인 * 153,671 =10,756 |  | 10756 |  | 10756 | TOT("L085") |  |  |  | '보통인부 :' 0.14/2 '인' * ~L085~ =?LA
전체 합계 | 0 | 10756 | 0 | 10756
#67 부직포설치 ¦ 3.0T/M¦㎡ | 1392 | 249 | 0 | 1641 |  | SB12600 |  |  | 1
[7 empty] | 10 |  | F
1. 재료비 (사면보호용,5%할증) | [8 empty] | 1. 재료비 (사면보호용,5%할증)
.A=1.05
1.05 m2 * 1,300 =1,365 | 1365 |  |  | 1365 | TOT("M2031009") |  |  |  | {A}'m2'* ~M2031009~ =?MA+
소 계 : | 1365 |  |  | 1365 |  |  |  |  | > '소 계 : '
2. 잡재료비(주재료의 2%) | [8 empty] | 2. 잡재료비(주재료의 2%)
1,365 * 0.02 =27 | 27 |  |  | 27 |  |  |  |  | ma() * 0.02 =?ma+
소 계 : | 27 |  |  | 27 |  |  |  |  | > '소 계 : '
3. 설치비<품셈 5-2-1> | [8 empty] | 3. 설치비<품셈 5-2-1>
특별인부 : 0.09/100 인 *192,375=173 |  | 173 |  | 173 | TOT("L084") |  |  |  | '특별인부 :'0.09/100'인'*~L084~=?la+
보통인부 : 0.05/100 인 *153,671=76 |  | 76 |  | 76 | TOT("L085") |  |  |  | '보통인부 :'0.05/100'인'*~L085~=?la+
소 계 : |  | 249 |  | 249 |  |  |  |  | > '소 계 : '
계 : | 1392 | 249 |  | 1641 |  |  |  |  | >>' 계 : '
전체 합계 | 1392 | 249 | 0 | 1641
#68 이중벽관 부설및접합 ¦ Φ200mm¦m | 132 | 6635 | 0 | 6767 |  | SB13020 |  |  | 1
[7 empty] | 10 |  | F
< 품셈 P.563 > | [8 empty] | < 품셈 P.563 >
1. 인건비 | [8 empty] | 1. 인건비
배 관 공 : 0.11 인 * 208,255 / 6 = 3,818 |  | 3818 |  | 3818 | TOT("L028") |  |  |  | '배 관 공 :'0.11'인'* ~L028~ / 6 = ?la+
보통인부 : 0.11 인 * 153,671 / 6 = 2,817 |  | 2817 |  | 2817 | TOT("L085") |  |  |  | '보통인부 :'0.11'인'* ~L085~ / 6 = ?la+
공구손료및잡재료비(인건비의2%) : 6,635 * 0.02 =132 | 132 |  |  | 132 |  |  |  |  | '공구손료및잡재료비(인건비의2%) :'LA() * 0.02 =?MA+
계 | 132 | 6635 |  | 6767 |  |  |  |  | >> '계'
전체 합계 | 132 | 6635 | 0 | 6767
#69 이중벽관 부설및접합 ¦ Φ400mm¦m | 180 | 9047 | 0 | 9227 |  | SB13040 |  |  | 1
[7 empty] | 10 |  | F
< 품셈 P.563 > | [8 empty] | < 품셈 P.563 >
1. 인건비 | [8 empty] | 1. 인건비
배 관 공 : 0.15 인 * 208,255 / 6 = 5,206 |  | 5206 |  | 5206 | TOT("L028") |  |  |  | '배 관 공 :'0.15'인'* ~L028~ / 6 = ?la+
보통인부 : 0.15 인 * 153,671 / 6 = 3,841 |  | 3841 |  | 3841 | TOT("L085") |  |  |  | '보통인부 :'0.15'인'* ~L085~ / 6 = ?la+
공구손료및잡재료비(인건비의2%) : 9,047 * 0.02 =180 | 180 |  |  | 180 |  |  |  |  | '공구손료및잡재료비(인건비의2%) :'LA() * 0.02 =?MA+
계 | 180 | 9047 |  | 9227 |  |  |  |  | >> '계'
전체 합계 | 180 | 9047 | 0 | 9227
#70 이중벽관 부설및접합 ¦ Φ500mm¦m | 498 | 8189 | 1282 | 9969 |  | SB13050 |  |  | 1
[7 empty] | 10 |  | F
< 품셈 P.563 > | [8 empty] | < 품셈 P.563 >
1. 인건비 | [8 empty] | 1. 인건비
배 관 공 : 0.10 인 * 208,255 / 6 = 3,470 |  | 3470 |  | 3470 | TOT("L028") |  |  |  | '배 관 공 :'0.10'인'* ~L028~ / 6 = ?la+
보통인부 : 0.10 인 * 153,671 / 6 = 2,561 |  | 2561 |  | 2561 | TOT("L085") |  |  |  | '보통인부 :'0.10'인'* ~L085~ / 6 = ?la+
공구손료및잡재료비(인건비의2%) : 6,031 * 0.02 =120 | 120 |  |  | 120 |  |  |  |  | '공구손료및잡재료비(인건비의2%) :'LA() * 0.02 =?MA+
소 계 | 120 | 6031 |  | 6151 |  |  |  |  | > '소 계'
2. 기계경비(트럭크레인 10ton) | [8 empty] | 2. 기계경비(트럭크레인 10ton)
.E=0.27/6
노 무 비: 0.045 * 47,967 = 2,158 |  | 2158 |  | 2158 | LA("E0021040010") |  |  |  | '노 무 비:'{e} * ~E0021040010.l~ = ?la+
경 비: 0.045 * 28,495 = 1,282 |  |  | 1282 | 1282 | EQ("E0021040010") |  |  |  | '경 비:'{e} * ~E0021040010.E~ = ?EQ+
재 료 비: 0.045 * 8,413 = 378 | 378 |  |  | 378 | MA("E0021040010") |  |  |  | '재 료 비:'{e} * ~E0021040010.m~ = ?ma+
소 계 | 378 | 2158 | 1282 | 3818 |  |  |  |  | > '소 계'
계 | 498 | 8189 | 1282 | 9969 |  |  |  |  | >> '계'
전체 합계 | 498 | 8189 | 1282 | 9969
#71 지수단관 접합 ¦ Φ400mm¦EA | 1085 | 54288 | 0 | 55373 |  | SB13054 |  |  | 1
[7 empty] | 10 |  | F
< 품셈 P.563 > | [8 empty] | < 품셈 P.563 >
1. 인건비 | [8 empty] | 1. 인건비
배 관 공 : 0.15 인 * 208,255 = 31,238 |  | 31238 |  | 31238 | TOT("L028") |  |  |  | '배 관 공 :'0.15'인'* ~L028~ = ?la+
보통인부 : 0.15 인 * 153,671 = 23,050 |  | 23050 |  | 23050 | TOT("L085") |  |  |  | '보통인부 :'0.15'인'* ~L085~ = ?la+
공구손료및잡재료비(인건비의2%) : 54,288 * 0.02 =1,085 | 1085 |  |  | 1085 |  |  |  |  | '공구손료및잡재료비(인건비의2%) :'LA() * 0.02 =?MA+
계 | 1085 | 54288 |  | 55373 |  |  |  |  | >> '계'
전체 합계 | 1085 | 54288 | 0 | 55373
#72 지수단관 접합 ¦ Φ500mm¦EA | 2994 | 49143 | 7693 | 59830 |  | SB13055 |  |  | 1
[7 empty] | 10 |  | F
< 품셈 P.563 > | [8 empty] | < 품셈 P.563 >
1. 인건비 | [8 empty] | 1. 인건비
배 관 공 : 0.10 인 * 208,255 = 20,825 |  | 20825 |  | 20825 | TOT("L028") |  |  |  | '배 관 공 :'0.10'인'* ~L028~ = ?la+
보통인부 : 0.10 인 * 153,671 = 15,367 |  | 15367 |  | 15367 | TOT("L085") |  |  |  | '보통인부 :'0.10'인'* ~L085~ = ?la+
공구손료및잡재료비(인건비의2%) : 36,192 * 0.02 =723 | 723 |  |  | 723 |  |  |  |  | '공구손료및잡재료비(인건비의2%) :'LA() * 0.02 =?MA+
소 계 | 723 | 36192 |  | 36915 |  |  |  |  | > '소 계'
2. 기계경비(트럭크레인 10ton) | [8 empty] | 2. 기계경비(트럭크레인 10ton)
.E=0.27
노 무 비: 0.27 * 47,967 = 12,951 |  | 12951 |  | 12951 | LA("E0021040010") |  |  |  | '노 무 비:'{e} * ~E0021040010.l~ = ?la+
경 비: 0.27 * 28,495 = 7,693 |  |  | 7693 | 7693 | EQ("E0021040010") |  |  |  | '경 비:'{e} * ~E0021040010.E~ = ?EQ+
재 료 비: 0.27 * 8,413 = 2,271 | 2271 |  |  | 2271 | MA("E0021040010") |  |  |  | '재 료 비:'{e} * ~E0021040010.m~ = ?ma+
소 계 | 2271 | 12951 | 7693 | 22915 |  |  |  |  | > '소 계'
계 | 2994 | 49143 | 7693 | 59830 |  |  |  |  | >> '계'
전체 합계 | 2994 | 49143 | 7693 | 59830
#73 이중벽관 절단 ¦ Φ200mm¦개소 | 224 | 3743 | 0 | 3967 |  | SB13120 |  |  | 1
[7 empty] | 10 |  | F
< 품셈토목 6-6-3 > | [8 empty] | < 품셈토목 6-6-3 >
1. 관절단 (Φ300mm이하 적용) | [8 empty] | 1. 관절단 (Φ300mm이하 적용)
배관공(수도): 0.01 인 * 220,741 = 2,207 |  | 2207 |  | 2207 | TOT("L138") |  |  |  | '배관공(수도):'0.01'인'* ~L138~ = ?la+
보통인부 : 0.01 인 * 153,671 = 1,536 |  | 1536 |  | 1536 | TOT("L085") |  |  |  | '보통인부 :'0.01'인'* ~L085~ = ?la+
공구손료및잡재료비(인건비의6%) : 3,743 * 0.06 = 224 | 224 |  |  | 224 |  |  |  |  | '공구손료및잡재료비(인건비의6%) :'LA() * 0.06 = ?MA+
계 | 224 | 3743 |  | 3967 |  |  |  |  | >> '계'
전체 합계 | 224 | 3743 | 0 | 3967
#74 이중벽관 절단 ¦ Φ400mm¦개소 | 673 | 11232 | 0 | 11905 |  | SB13140 |  |  | 1
[7 empty] | 10 |  | F
< 품셈토목 6-6-3 > | [8 empty] | < 품셈토목 6-6-3 >
1. 관절단 | [8 empty] | 1. 관절단
배관공(수도): 0.03 인 * 220,741 = 6,622 |  | 6622 |  | 6622 | TOT("L138") |  |  |  | '배관공(수도):'0.03'인'* ~L138~ = ?la+
보통인부 : 0.03 인 * 153,671 = 4,610 |  | 4610 |  | 4610 | TOT("L085") |  |  |  | '보통인부 :'0.03'인'* ~L085~ = ?la+
공구손료및잡재료비(인건비의6%) : 11,232 * 0.06 = 673 | 673 |  |  | 673 |  |  |  |  | '공구손료및잡재료비(인건비의6%) :'LA() * 0.06 = ?MA+
계 | 673 | 11232 |  | 11905 |  |  |  |  | >> '계'
전체 합계 | 673 | 11232 | 0 | 11905
#75 이중벽관 절단 ¦ Φ500mm¦개소 | 1123 | 18720 | 0 | 19843 |  | SB13150 |  |  | 1
[7 empty] | 10 |  | F
< 품셈토목 6-6-3 > | [8 empty] | < 품셈토목 6-6-3 >
1. 관절단 | [8 empty] | 1. 관절단
배관공(수도): 0.05 인 * 220,741 = 11,037 |  | 11037 |  | 11037 | TOT("L138") |  |  |  | '배관공(수도):'0.05'인'* ~L138~ = ?la+
보통인부 : 0.05 인 * 153,671 = 7,683 |  | 7683 |  | 7683 | TOT("L085") |  |  |  | '보통인부 :'0.05'인'* ~L085~ = ?la+
공구손료및잡재료비(인건비의6%) : 18,720 * 0.06 = 1,123 | 1123 |  |  | 1123 |  |  |  |  | '공구손료및잡재료비(인건비의6%) :'LA() * 0.06 = ?MA+
계 | 1123 | 18720 |  | 19843 |  |  |  |  | >> '계'
전체 합계 | 1123 | 18720 | 0 | 19843
#76 조립식PC맨홀(하부구체+상판) ¦ Ø 900 MM¦EA | 8244 | 174691 | 27925 | 210860 |  | SB13300 |  |  | 1
[7 empty] | 10 |  | F
<공통품셈 6-7-3> | [8 empty] | <공통품셈 6-7-3>
1. 조립식PC맨홀 (Ø900) - 별산 | [8 empty] | 1. 조립식PC맨홀 (Ø900) - 별산
2. 인건비 | [8 empty] | 2. 인건비
특별인부 : 0.48 * 192,375 =92,340 |  | 92340 |  | 92340 | TOT("L084") |  |  |  | '특별인부 :' 0.48 * ~L084~ =?LA+
보통인부 : 0.23 * 153,671 =35,344 |  | 35344 |  | 35344 | TOT("L085") |  |  |  | '보통인부 :' 0.23 * ~L085~ =?LA+
소 계 : |  | 127684 |  | 127684 |  |  |  |  | > '소 계 : '
3. 크레인(타이어) (10TON) | [8 empty] | 3. 크레인(타이어) (10TON)
.D=0.98
재 료 비 : 0.98 HR * 8,413 =8,244 | 8244 |  |  | 8244 | MA("E0021040010") |  |  |  | '재 료 비 : '{D}'HR' * ~E0021040010.M~ =?MA+
노 무 비 : 0.98 HR * 47,967 =47,007 |  | 47007 |  | 47007 | LA("E0021040010") |  |  |  | '노 무 비 : '{D}'HR' * ~E0021040010.L~ =?LA+
경 비 : 0.98 HR * 28,495 =27,925 |  |  | 27925 | 27925 | EQ("E0021040010") |  |  |  | '경 비 : '{D}'HR' * ~E0021040010.E~ =?EQ+
소 계 : | 8244 | 47007 | 27925 | 83176 |  |  |  |  | > '소 계 : '
계 : | 8244 | 174691 | 27925 | 210860 |  |  |  |  | >>' 계 : '
전체 합계 | 8244 | 174691 | 27925 | 210860
#77 발디딤쇠설치 ¦ 스테인레스¦EA | 18000 | 36123 | 111 | 54234 |  | SB13510 |  |  | 1
[7 empty] | 10 |  | F
1. 재료비 | [8 empty] | 1. 재료비
발디딤쇠 : 1 EA * 18,000 = 18,000 | 18000 |  |  | 18000 | TOT("MZ11000") |  |  |  | '발디딤쇠 :'1'EA'* ~MZ11000~ = ?MA+
소 계 | 18000 |  |  | 18000 |  |  |  |  | > '소 계'
2. 발디딤쇠 설치 | [8 empty] | 2. 발디딤쇠 설치
가. 천공비 | [8 empty] | 가. 천공비
착 암 공 : 0.093 인 * 192,375 * 2 개소 * 0.5 = 17,890 |  | 17890 |  | 17890 | TOT("L084") |  |  |  | '착 암 공 :'0.093'인'* ~L084~ * 2'개소'* 0.5 = ?LA+
보통인부 : 0.093 인 * 153,671 * 2 개소 * 0.5 = 14,291 |  | 14291 |  | 14291 | TOT("L085") |  |  |  | '보통인부 :'0.093'인'* ~L085~ * 2'개소'* 0.5 = ?LA+
코어드릴 : 0.27 * 414 * 2 개소 * 0.5 = 111 |  |  | 111 | 111 | EQ("E0059010006") |  |  |  | '코어드릴 :'0.27 * ~E0059010006.E~ * 2'개소'* 0.5 = ?EQ+
소 계 |  | 32181 | 111 | 32292 |  |  |  |  | > '소 계'
나. 설치비 | [8 empty] | 나. 설치비
형틀목공 : 0.016 인 * 246,376 = 3,942 |  | 3942 |  | 3942 | TOT("L004") |  |  |  | '형틀목공 :'0.016'인'* ~L004~ = ?la+
소 계 |  | 3942 |  | 3942 |  |  |  |  | > '소 계'
계 | 18000 | 36123 | 111 | 54234 |  |  |  |  | >>'계'
전체 합계 | 18000 | 36123 | 111 | 54234
#78 관로경고테이프 설치 ¦ 150mm¦m | 150 | 307 | 0 | 457 |  | SB14900 |  |  | 1
[7 empty] | 10 |  | F
1. 관로테이프 설치 | [8 empty] | 1. 관로테이프 설치
관로테이프 : 1.0 m * 150 = 150 | 150 |  |  | 150 | TOT("MZ20000") |  |  |  | '관로테이프 :'1.0'm'* ~MZ20000~ = ?MA+
보통인부 : 0.002 인 * 153,671 = 307 |  | 307 |  | 307 | TOT("L085") |  |  |  | '보통인부 :'0.002'인'* ~L085~ = ?LA+
계 | 150 | 307 |  | 457 |  |  |  |  | >> '계'
전체 합계 | 150 | 307 | 0 | 457
#79 새들분기관 접합 ¦ Φ200mm¦개소 | 2193 | 43867 | 0 | 46060 |  | SB14920 |  |  | 1
[7 empty] | 10 |  | F
< 품셈 6-5-5 > | [8 empty] | < 품셈 6-5-5 >
1. 새들분기관 (Φ200mm) | [8 empty] | 1. 새들분기관 (Φ200mm)
1.0 EA - 별 산 - | [8 empty] | 1.0 EA - 별 산 -
2. 접합 | [8 empty] | 2. 접합
가. 노무비 | [8 empty] | 가. 노무비
배관공(수도) : 0.15 인 * 220,741 = 33,111 |  | 33111 |  | 33111 | TOT("L138") |  |  |  | '배관공(수도) :'0.15'인'* ~L138~ = ?LA+:S1
보통인부 : 0.07 인 * 153,671 = 10,756 |  | 10756 |  | 10756 | TOT("L085") |  |  |  | '보통인부 :'0.07'인'* ~L085~ = ?LA+:S2
나. 공구손료 및 기계경비 (인력품의 5%) | [8 empty] | 나. 공구손료 및 기계경비 (인력품의 5%)
공구손료 : (33,111 + 10,756) * 0.05 = 2,193 | 2193 |  |  | 2193 |  |  |  |  | '공구손료 :'({S1} + {S2}) * 0.05 = ?MA+
계 | 2193 | 43867 |  | 46060 |  |  |  |  | >> '계'
전체 합계 | 2193 | 43867 | 0 | 46060
#80 덕타일주철관 접합 및 부설 ¦ Φ100mm¦m | 487 | 6524 | 1519 | 8530 |  | SB15100 |  |  | 1
[7 empty] | 10 |  | F
< 품셈 6-2-1 > | [8 empty] | < 품셈 6-2-1 >
1. 설치비 | [8 empty] | 1. 설치비
가. 노무비 | [8 empty] | 가. 노무비
배관공(수도) : 0.04 인 * 220,741 / 6 = 1,471 |  | 1471 |  | 1471 | TOT("L138") |  |  |  | '배관공(수도) :'0.04'인'* ~L138~ / 6 = ?LA+
보통인부 : 0.02 인 * 153,671 / 6 = 512 |  | 512 |  | 512 | TOT("L085") |  |  |  | '보통인부 :'0.02'인'* ~L085~ / 6 = ?LA+
소 계 |  | 1983 |  | 1983 |  |  |  |  | > '소 계'
나. 기계경비(크레인 10ton) | [8 empty] | 나. 기계경비(크레인 10ton)
.E=0.32/6
노 무 비: 0.0533333 *47,967 = 2,558 |  | 2558 |  | 2558 | LA("E0021040010") |  |  |  | '노 무 비:' {e} *~E0021040010.l~ = ?LA+
경 비: 0.0533333 *28,495 = 1,519 |  |  | 1519 | 1519 | EQ("E0021040010") |  |  |  | '경 비:' {e} *~E0021040010.E~ = ?EQ+
재 료 비: 0.0533333 *8,413 = 448 | 448 |  |  | 448 | MA("E0021040010") |  |  |  | '재 료 비:' {e} *~E0021040010.m~ = ?MA+
소 계 | 448 | 2558 | 1519 | 4525 |  |  |  |  | > '소 계'
2. 조인트관 접합 | [8 empty] | 2. 조인트관 접합
배관공(수도) : 0.04 인 * 220,741 / 6 = 1,471 |  | 1471 |  | 1471 | TOT("L138") |  |  |  | '배관공(수도) :'0.04'인' * ~L138~ / 6 = ?LA+:S1
보통인부 : 0.02 인 * 153,671 / 6 = 512 |  | 512 |  | 512 | TOT("L085") |  |  |  | '보통인부 :'0.02'인' * ~L085~ / 6 = ?LA+:S2
잡재료비(인건비의2%) : (1,471+512) * 0.02 =39 | 39 |  |  | 39 |  |  |  |  | '잡재료비(인건비의2%) :'({S1}+{S2}) * 0.02 =?MA+
소 계 | 39 | 1983 |  | 2022 |  |  |  |  | > '소 계'
계 | 487 | 6524 | 1519 | 8530 |  |  |  |  | >> '계'
전체 합계 | 487 | 6524 | 1519 | 8530
#81 덕타일주철관 철거 ¦ Φ100mm¦m | 224 | 2270 | 759 | 3253 |  | SB15150 |  |  | 1
[7 empty] | 10 |  | F
< 품셈 6-2-1 > | [8 empty] | < 품셈 6-2-1 >
○ 철거는 설치의 50% | [8 empty] | ○ 철거는 설치의 50%
1. 설치비 | [8 empty] | 1. 설치비
가. 노무비 | [8 empty] | 가. 노무비
배관공(수도) : 0.04 인 * 220,741 / 6 * 0.5 = 735 |  | 735 |  | 735 | TOT("L138") |  |  |  | '배관공(수도) :'0.04'인'* ~L138~ / 6 * 0.5 = ?LA+
보통인부 : 0.02 인 * 153,671 / 6 * 0.5 = 256 |  | 256 |  | 256 | TOT("L085") |  |  |  | '보통인부 :'0.02'인'* ~L085~ / 6 * 0.5 = ?LA+
소 계 |  | 991 |  | 991 |  |  |  |  | > '소 계'
나. 기계경비(크레인 10ton) | [8 empty] | 나. 기계경비(크레인 10ton)
.E=0.32/6*0.5
노 무 비: 0.0266667 *47,967 = 1,279 |  | 1279 |  | 1279 | LA("E0021040010") |  |  |  | '노 무 비:' {e} *~E0021040010.l~ = ?LA+
경 비: 0.0266667 *28,495 = 759 |  |  | 759 | 759 | EQ("E0021040010") |  |  |  | '경 비:' {e} *~E0021040010.E~ = ?EQ+
재 료 비: 0.0266667 *8,413 = 224 | 224 |  |  | 224 | MA("E0021040010") |  |  |  | '재 료 비:' {e} *~E0021040010.m~ = ?MA+
소 계 | 224 | 1279 | 759 | 2262 |  |  |  |  | > '소 계'
계 | 224 | 2270 | 759 | 3253 |  |  |  |  | >> '계'
전체 합계 | 224 | 2270 | 759 | 3253
#82 DCIP관절단 ¦ Φ100mm¦개소 | 0 | 37441 | 1872 | 39313 |  | SB15210 |  |  | 1
[7 empty] | 10 |  | F
< 품셈토목 6-2-4 > | [8 empty] | < 품셈토목 6-2-4 >
1. 절단 | [8 empty] | 1. 절단
배관공(수도) : 0.10 인 * 220,741 = 22,074 |  | 22074 |  | 22074 | TOT("L138") |  |  |  | '배관공(수도) :'0.10'인'* ~L138~ = ?LA+
보통인부 : 0.10 인 * 153,671 = 15,367 |  | 15367 |  | 15367 | TOT("L085") |  |  |  | '보통인부 :'0.10'인'* ~L085~ = ?LA+
기계기구 및 잡재료(노무비의5%) : 37,441 * 0.05 = 1,872 |  |  | 1872 | 1872 |  |  |  |  | '기계기구 및 잡재료(노무비의5%) :'LA() * 0.05 = ?EQ+
계 |  | 37441 | 1872 | 39313 |  |  |  |  | >> '계'
전체 합계 | 0 | 37441 | 1872 | 39313
#83 DCIP관접합 ¦ Φ100mm¦개소 | 18120 | 15473 | 309 | 33902 |  | SB15310 |  |  | 1
[7 empty] | 10 |  | F
< 품셈토목 6-2-3 > | [8 empty] | < 품셈토목 6-2-3 >
1. KP접합자재 (Φ100mm) | [8 empty] | 1. KP접합자재 (Φ100mm)
KP이형관접합부속 : 1.0 EA * 18,120 = 18,120 | 18120 |  |  | 18120 | TOT("MZ15020") |  |  |  | 'KP이형관접합부속 :'1.0'EA'* ~MZ15020~ = ?MA+
소 계 | 18120 |  |  | 18120 |  |  |  |  | > '소 계'
2. 접합비 | [8 empty] | 2. 접합비
배관공(수도) : 0.04 인 * 220,741 * 1.3 = 11,478 |  | 11478 |  | 11478 | TOT("L138") |  |  |  | '배관공(수도) :'0.04'인'* ~L138~ * 1.3 = ?LA+
보통인부 : 0.02 인 * 153,671 * 1.3 = 3,995 |  | 3995 |  | 3995 | TOT("L085") |  |  |  | '보통인부 :'0.02'인'* ~L085~ * 1.3 = ?LA+
공구손료 및 잡재료(노무비의2%) : 15,473 * 0.02 = 309 |  |  | 309 | 309 |  |  |  |  | '공구손료 및 잡재료(노무비의2%) :'LA() * 0.02 = ?EQ+
소 계 |  | 15473 | 309 | 15782 |  |  |  |  | > '소 계'
계 | 18120 | 15473 | 309 | 33902 |  |  |  |  | >> '계'
전체 합계 | 18120 | 15473 | 309 | 33902
#84 단열이중보온관 부설및접합 ¦ Φ100×200mm¦m | 2802 | 64970 | 9308 | 77080 |  | SB15610 |  |  | 1
[7 empty] | 10 |  | F
1. 부설 < 품셈플랜트 13-1-8 > | [8 empty] | 1. 부설 < 품셈플랜트 13-1-8 >
플랜트배관공 : 0.078 인 * 208,255 = 16,243 |  | 16243 |  | 16243 | TOT("L028") |  |  |  | '플랜트배관공 :'0.078'인'* ~L028~ = ?LA+
특별인부 : 0.078 인 * 208,255 = 16,243 |  | 16243 |  | 16243 | TOT("L028") |  |  |  | '특별인부 :'0.078'인'* ~L028~ = ?LA+
보통인부 : 0.116 인 * 153,671 = 17,825 |  | 17825 |  | 17825 | TOT("L085") |  |  |  | '보통인부 :'0.116'인'* ~L085~ = ?LA+
소 계 |  | 50311 |  | 50311 |  |  |  |  | >'소 계'
2. 접합 < 품셈 6-3-2 > | [8 empty] | 2. 접합 < 품셈 6-3-2 >
가. 인건비 | [8 empty] | 가. 인건비
용 접 공 : 0.08 인 * 238,739 / 6 = 3,183 |  | 3183 |  | 3183 | TOT("L114") |  |  |  | '용 접 공 :'0.08'인'* ~L114~ / 6 = ?LA+
소 계 |  | 3183 |  | 3183 |  |  |  |  | >'소 계'
나. 발전기 | [8 empty] | 나. 발전기
.A=0.05/6
재 료 비: 0.0083333 hr * 8,492 = 70 | 70 |  |  | 70 | MA("E0075050025") |  |  |  | '재 료 비:'{A}'hr'* ~E0075050025.M~ = ?MA+
노 무 비: 0.0083333 hr * 31,597 = 263 |  | 263 |  | 263 | LA("E0075050025") |  |  |  | '노 무 비:'{A}'hr'* ~E0075050025.L~ = ?LA+
경 비: 0.0083333 hr * 3,090 = 25 |  |  | 25 | 25 | EQ("E0075050025") |  |  |  | '경 비:'{A}'hr'* ~E0075050025.E~ = ?EQ+
소 계 | 70 | 263 | 25 | 358 |  |  |  |  | >'소 계'
다. 융착기 | [8 empty] | 다. 융착기
경 비: 0.0083333 hr * 775 = 6 |  |  | 6 | 6 | EQ("E0076130075") |  |  |  | '경 비:'{A}'hr'* ~E0076130075.E~ = ?EQ+
소 계 |  |  | 6 | 6 |  |  |  |  | >'소 계'
3. 고소작업차 | [8 empty] | 3. 고소작업차
.A=0.078+0.078+0.116+0.05/6
재 료 비: 0.2803333 hr * 9,748 = 2,732 | 2732 |  |  | 2732 | MA("E0021060005") |  |  |  | '재 료 비:'{A}'hr'* ~E0021060005.M~ = ?MA+
노 무 비: 0.2803333 hr * 40,000 = 11,213 |  | 11213 |  | 11213 | LA("E0021060005") |  |  |  | '노 무 비:'{A}'hr'* ~E0021060005.L~ = ?LA+
경 비: 0.2803333 hr * 33,093 = 9,277 |  |  | 9277 | 9277 | EQ("E0021060005") |  |  |  | '경 비:'{A}'hr'* ~E0021060005.E~ = ?EQ+
소 계 | 2732 | 11213 | 9277 | 23222 |  |  |  |  | >'소 계'
계 | 2802 | 64970 | 9308 | 77080 |  |  |  |  | >> '계'
전체 합계 | 2802 | 64970 | 9308 | 77080
#85 단열이중보온관 절단 ¦ Φ100×200mm¦개소 | 0 | 19099 | 381 | 19480 |  | SB15710 |  |  | 1
[7 empty] | 10 |  | F
< 품셈 6-3-4 > | [8 empty] | < 품셈 6-3-4 >
1. 절단 | [8 empty] | 1. 절단
용 접 공 : 0.08 인 * 238,739 = 19,099 |  | 19099 |  | 19099 | TOT("L114") |  |  |  | '용 접 공 :'0.08'인'* ~L114~ = ?LA+
기계경비(인건비의2%) : 19,099 * 0.02 =381 |  |  | 381 | 381 |  |  |  |  | '기계경비(인건비의2%) :'LA() * 0.02 =?EQ+
계 |  | 19099 | 381 | 19480 |  |  |  |  | >> '계'
전체 합계 | 0 | 19099 | 381 | 19480
#86 단열이중보온관 접합 ¦ Φ100×200mm¦개소 | 424 | 20678 | 192 | 21294 |  | SB15720 |  |  | 1
[7 empty] | 10 |  | F
< 품셈 6-3-2 > | [8 empty] | < 품셈 6-3-2 >
1. 접합 | [8 empty] | 1. 접합
가. 인건비 | [8 empty] | 가. 인건비
용 접 공 : 0.08 인 * 238,739 = 19,099 |  | 19099 |  | 19099 | TOT("L114") |  |  |  | '용 접 공 :'0.08'인'* ~L114~ = ?LA+
소 계 |  | 19099 |  | 19099 |  |  |  |  | >'소 계'
나. 발전기 | [8 empty] | 나. 발전기
.A=0.05
재 료 비: 0.05 hr * 8,492 = 424 | 424 |  |  | 424 | MA("E0075050025") |  |  |  | '재 료 비:'{A}'hr'* ~E0075050025.M~ = ?MA+
노 무 비: 0.05 hr * 31,597 = 1,579 |  | 1579 |  | 1579 | LA("E0075050025") |  |  |  | '노 무 비:'{A}'hr'* ~E0075050025.L~ = ?LA+
경 비: 0.05 hr * 3,090 = 154 |  |  | 154 | 154 | EQ("E0075050025") |  |  |  | '경 비:'{A}'hr'* ~E0075050025.E~ = ?EQ+
소 계 | 424 | 1579 | 154 | 2157 |  |  |  |  | >'소 계'
다. 융착기 | [8 empty] | 다. 융착기
경 비: 0.05 hr * 775 = 38 |  |  | 38 | 38 | EQ("E0076130075") |  |  |  | '경 비:'{A}'hr'* ~E0076130075.E~ = ?EQ+
소 계 |  |  | 38 | 38 |  |  |  |  | >'소 계'
계 | 424 | 20678 | 192 | 21294 |  |  |  |  | >> '계'
전체 합계 | 424 | 20678 | 192 | 21294
#87 수도용PE관 접합 및 부설 ¦ Φ25mm¦m | 0 | 505 | 0 | 505 |  | SB15810 |  |  | 1
[7 empty] | 10 |  | F
< 품셈토목 P.560 > | [8 empty] | < 품셈토목 P.560 >
1. 접합 및 부설 | [8 empty] | 1. 접합 및 부설
배관공(수도) : 0.15 인 * 220,741 / 120 = 275 |  | 275 |  | 275 | TOT("L138") |  |  |  | '배관공(수도) :'0.15'인'* ~L138~ / 120 = ?LA+
보통인부 : 0.18 인 * 153,671 / 120 = 230 |  | 230 |  | 230 | TOT("L085") |  |  |  | '보통인부 :'0.18'인'* ~L085~ / 120 = ?LA+
계 |  | 505 |  | 505 |  |  |  |  | >> '계'
전체 합계 | 0 | 505 | 0 | 505
#88 청동밸브부설 ¦ Φ20mm¦개소 | 3476 | 30654 | 3070 | 37200 |  | SB15820 |  |  | 1
[7 empty] | 10 |  | F
< 품셈토목 6-8-1 > | [8 empty] | < 품셈토목 6-8-1 >
1. 설치비 | [8 empty] | 1. 설치비
배관공(수도) : 0.06 인 * 220,741 = 13,244 |  | 13244 |  | 13244 | TOT("L138") |  |  |  | '배관공(수도) :'0.06'인'* ~L138~ = ?LA+
보통인부 : 0.03 인 * 153,671 = 4,610 |  | 4610 |  | 4610 | TOT("L085") |  |  |  | '보통인부 :'0.03'인'* ~L085~ = ?LA+
공구손료및잡재료비(인건비의2%) : 17,854 * 0.02 =357 | 357 |  |  | 357 |  |  |  |  | '공구손료및잡재료비(인건비의2%) :'LA() * 0.02 =?MA+
소 계 | 357 | 17854 |  | 18211 |  |  |  |  | > '소 계'
2. 기계경비(트럭크레인 5ton) | [8 empty] | 2. 기계경비(트럭크레인 5ton)
.E=0.32
재 료 비: 0.32 * 9,748 = 3,119 | 3119 |  |  | 3119 | MA("E0021050005") |  |  |  | '재 료 비:' {E} * ~E0021050005.M~ = ?MA+
노 무 비: 0.32 * 40,000 = 12,800 |  | 12800 |  | 12800 | LA("E0021050005") |  |  |  | '노 무 비:' {E} * ~E0021050005.L~ = ?LA+
경 비: 0.32 * 9,596 = 3,070 |  |  | 3070 | 3070 | EQ("E0021050005") |  |  |  | '경 비:' {E} * ~E0021050005.E~ = ?EQ+
소 계 | 3119 | 12800 | 3070 | 18989 |  |  |  |  | > '소 계'
계 | 3476 | 30654 | 3070 | 37200 |  |  |  |  | >> '계'
전체 합계 | 3476 | 30654 | 3070 | 37200
#89 부단수천공 ¦ Φ100×20mm¦개소 | 3006 | 75162 | 0 | 78168 |  | SB15830 |  |  | 1
[7 empty] | 10 |  | F
< 품셈토목 6-8-6 > | [8 empty] | < 품셈토목 6-8-6 >
1. 설치비 | [8 empty] | 1. 설치비
배관공(수도) : 0.25 인 * 220,741 = 55,185 |  | 55185 |  | 55185 | TOT("L138") |  |  |  | '배관공(수도) :'0.25'인'* ~L138~ = ?LA+
보통인부 : 0.13 인 * 153,671 = 19,977 |  | 19977 |  | 19977 | TOT("L085") |  |  |  | '보통인부 :'0.13'인'* ~L085~ = ?LA+
공구손료및잡재료비(인건비의4%) : 75,162 * 0.04 =3,006 | 3006 |  |  | 3006 |  |  |  |  | '공구손료및잡재료비(인건비의4%) :'LA() * 0.04 =?MA+
계 | 3006 | 75162 |  | 78168 |  |  |  |  | >> '계'
전체 합계 | 3006 | 75162 | 0 | 78168
#90 수도용PE관 접합 ¦ Φ25mm¦개소 | 0 | 6077 | 0 | 6077 |  | SB15840 |  |  | 1
[7 empty] | 10 |  | F
< 품셈토목 P.560 > | [8 empty] | < 품셈토목 P.560 >
1. 접합 | [8 empty] | 1. 접합
배관공(수도) : 0.15 인 * 220,741 * 0.1 = 3,311 |  | 3311 |  | 3311 | TOT("L138") |  |  |  | '배관공(수도) :'0.15'인'* ~L138~ * 0.1 = ?LA+
보통인부 : 0.18 인 * 153,671 * 0.1 = 2,766 |  | 2766 |  | 2766 | TOT("L085") |  |  |  | '보통인부 :'0.18'인'* ~L085~ * 0.1 = ?LA+
계 |  | 6077 |  | 6077 |  |  |  |  | >> '계'
전체 합계 | 0 | 6077 | 0 | 6077
#91 수도용PE관 절단 ¦ Φ25mm¦개소 | 0 | 1822 | 0 | 1822 |  | SB15850 |  |  | 1
[7 empty] | 10 |  | F
< 품셈토목 P.560 > | [8 empty] | < 품셈토목 P.560 >
1. 절단 | [8 empty] | 1. 절단
배관공(수도) : 0.15 인 * 220,741 * 0.03 = 993 |  | 993 |  | 993 | TOT("L138") |  |  |  | '배관공(수도) :'0.15'인'* ~L138~ * 0.03 = ?LA+
보통인부 : 0.18 인 * 153,671 * 0.03 = 829 |  | 829 |  | 829 | TOT("L085") |  |  |  | '보통인부 :'0.18'인'* ~L085~ * 0.03 = ?LA+
계 |  | 1822 |  | 1822 |  |  |  |  | >> '계'
전체 합계 | 0 | 1822 | 0 | 1822
#92 전선관 설치 ¦ Φ100mm¦m | 1771 | 18333 | 0 | 20104 |  | SB16100 |  |  | 1
[7 empty] | 10 |  | F
< 품셈전기 4-31 > | [8 empty] | < 품셈전기 4-31 >
1. 재료비 | [8 empty] | 1. 재료비
PVC전선관 : 1.03 m * 1,720 = 1,771 | 1771 |  |  | 1771 | TOT("MZ17200") |  |  |  | 'PVC전선관 :'1.03'm'* ~MZ17200~ = ?MA+
2. 인건비 | [8 empty] | 2. 인건비
배전전공 : 0.012 인 * 387,818 * 1.8 = 8,376 |  | 8376 |  | 8376 | TOT("L062") |  |  |  | '배전전공 :'0.012'인'* ~L062~ * 1.8 = ?LA+
보통인부 : 0.036 인 * 153,671 * 1.8 = 9,957 |  | 9957 |  | 9957 | TOT("L085") |  |  |  | '보통인부 :'0.036'인'* ~L085~ * 1.8 = ?LA+
계 | 1771 | 18333 |  | 20104 |  |  |  |  | >> '계'
전체 합계 | 1771 | 18333 | 0 | 20104
#93 철근커플러 ¦ 주철근조립용,H25¦EA | 11500 | 575 | 0 | 12075 |  | SB17900 |  |  | 1
[7 empty] | 10 |  | F
1. 철근커플러(Ø25) | [8 empty] | 1. 철근커플러(Ø25)
1 EA * 11,500 =11,500 | 11500 |  |  | 11500 | TOT("MSE085") |  |  |  | 1'EA' * ~MSE085~ =?MA+
2. 설치비(재료비의 5%) | [8 empty] | 2. 설치비(재료비의 5%)
11,500 * 0.05 =575 |  | 575 |  | 575 |  |  |  |  | MA() * 0.05 =?LA+
계 | 11500 | 575 |  | 12075 |  |  |  |  | >' 계'
전체 합계 | 11500 | 575 | 0 | 12075
#94 철근커플러 ¦ 매립용,H16¦EA | 6800 | 340 | 0 | 7140 |  | SB18005 |  |  | 1
[7 empty] | 10 |  | F
1. 철근커플러(Ø16) | [8 empty] | 1. 철근커플러(Ø16)
1 EA * 6,800 =6,800 | 6800 |  |  | 6800 | TOT("MSE090") |  |  |  | 1'EA' * ~MSE090~ =?MA+
2. 설치비(재료비의 5%) | [8 empty] | 2. 설치비(재료비의 5%)
6,800 * 0.05 =340 |  | 340 |  | 340 |  |  |  |  | MA() * 0.05 =?LA+
계 | 6800 | 340 |  | 7140 |  |  |  |  | >' 계'
전체 합계 | 6800 | 340 | 0 | 7140
#95 셋트앵커 ¦ M20x300(철)¦ea | 2620 | 131 | 0 | 2751 |  | SB18021 |  |  | 1
[7 empty] | 10 |  | F
1. 셋트앵커(M20x300) | [8 empty] | 1. 셋트앵커(M20x300)
1 EA * 2,620 =2,620 | 2620 |  |  | 2620 | TOT("M3040_1") |  |  |  | 1'EA' * ~M3040_1~ =?MA+
2. 설치비(재료비의 5%) | [8 empty] | 2. 설치비(재료비의 5%)
2,620 * 0.05 =131 |  | 131 |  | 131 |  |  |  |  | MA() * 0.05 =?LA+
계 | 2620 | 131 |  | 2751 |  |  |  |  | >' 계'
전체 합계 | 2620 | 131 | 0 | 2751
#96 스트롱앵커 ¦ HKD M20x80¦ea | 4080 | 204 | 0 | 4284 |  | SB18030 |  |  | 1
[7 empty] | 10 |  | F
1. 스트롱앵커(HKD M20x80) | [8 empty] | 1. 스트롱앵커(HKD M20x80)
1 EA * 4,080 =4,080 | 4080 |  |  | 4080 | TOT("M30400") |  |  |  | 1'EA' * ~M30400~ =?MA+
2. 설치비(재료비의 5%) | [8 empty] | 2. 설치비(재료비의 5%)
4,080 * 0.05 =204 |  | 204 |  | 204 |  |  |  |  | MA() * 0.05 =?LA+
계 | 4080 | 204 |  | 4284 |  |  |  |  | >' 계'
전체 합계 | 4080 | 204 | 0 | 4284
#97 앵커볼트 ¦ M20x1100¦ea | 8920 | 446 | 0 | 9366 |  | SB18040 |  |  | 1
[7 empty] | 10 |  | F
1. 앵커볼트(M20x925) | [8 empty] | 1. 앵커볼트(M20x925)
1 EA * 8,920 =8,920 | 8920 |  |  | 8920 | TOT("M30410") |  |  |  | 1'EA' * ~M30410~ =?MA+
2. 설치비(재료비의 5%) | [8 empty] | 2. 설치비(재료비의 5%)
8,920 * 0.05 =446 |  | 446 |  | 446 |  |  |  |  | MA() * 0.05 =?LA+
계 | 8920 | 446 |  | 9366 |  |  |  |  | >' 계'
전체 합계 | 8920 | 446 | 0 | 9366
#98 에어밴트 ¦ 65x130¦ea | 5000 | 250 | 0 | 5250 |  | SB18050 |  |  | 1
[7 empty] | 10 |  | F
1. 에어밴트(65x130) | [8 empty] | 1. 에어밴트(65x130)
1 EA * 5,000 =5,000 | 5000 |  |  | 5000 | TOT("M30420") |  |  |  | 1'EA' * ~M30420~ =?MA+
2. 설치비(재료비의 5%) | [8 empty] | 2. 설치비(재료비의 5%)
5,000 * 0.05 =250 |  | 250 |  | 250 |  |  |  |  | MA() * 0.05 =?LA+
계 | 5000 | 250 |  | 5250 |  |  |  |  | >' 계'
전체 합계 | 5000 | 250 | 0 | 5250
#99 제수밸브부설 및 접합 ¦ Φ100mm¦개소 | 4386 | 47757 | 4913 | 57056 |  | SB19110 |  |  | 1
[7 empty] | 10 |  | F
< 품셈토목 6-8-1 > | [8 empty] | < 품셈토목 6-8-1 >
1. 설치비 | [8 empty] | 1. 설치비
배관공(수도) : 0.10 인 * 220,741 = 22,074 |  | 22074 |  | 22074 | TOT("L138") |  |  |  | '배관공(수도) :'0.10'인'* ~L138~ = ?LA+
보통인부 : 0.05 인 * 153,671 = 7,683 |  | 7683 |  | 7683 | TOT("L085") |  |  |  | '보통인부 :'0.05'인'* ~L085~ = ?LA+
공구손료및잡재료비(인건비의2%) : 29,757 * 0.02 =595 |  |  | 595 | 595 |  |  |  |  | '공구손료및잡재료비(인건비의2%) :'LA() * 0.02 =?EQ+
소 계 |  | 29757 | 595 | 30352 |  |  |  |  | > '소 계'
2. 기계경비(트럭크레인 5ton) | [8 empty] | 2. 기계경비(트럭크레인 5ton)
.E=0.45
재 료 비: 0.45 * 9,748 = 4,386 | 4386 |  |  | 4386 | MA("E0021050005") |  |  |  | '재 료 비:' {E} * ~E0021050005.M~ = ?MA+
노 무 비: 0.45 * 40,000 = 18,000 |  | 18000 |  | 18000 | LA("E0021050005") |  |  |  | '노 무 비:' {E} * ~E0021050005.L~ = ?LA+
경 비: 0.45 * 9,596 = 4,318 |  |  | 4318 | 4318 | EQ("E0021050005") |  |  |  | '경 비:' {E} * ~E0021050005.E~ = ?EQ+
소 계 | 4386 | 18000 | 4318 | 26704 |  |  |  |  | > '소 계'
계 | 4386 | 47757 | 4913 | 57056 |  |  |  |  | >> '계'
전체 합계 | 4386 | 47757 | 4913 | 57056
#100 제수변보호통 설치 ¦ 1호¦개소 | 5046 | 47757 | 4913 | 57716 |  | SB19210 |  |  | 1
[7 empty] | 10 |  | F
1. 재료비 | [8 empty] | 1. 재료비
적벽돌 : 12.0 EA * 55 = 660 | 660 |  |  | 660 | TOT("MZ24000") |  |  |  | '적벽돌 :'12.0'EA'* ~MZ24000~ = ?MA+
소 계 | 660 |  |  | 660 |  |  |  |  | > '소 계'
2. 제수변보호통 설치 (토목품셈 6-8-1) | [8 empty] | 2. 제수변보호통 설치 (토목품셈 6-8-1)
가. 설치비 | [8 empty] | 가. 설치비
배관공(수도) : 0.10 인 * 220,741 = 22,074 |  | 22074 |  | 22074 | TOT("L138") |  |  |  | '배관공(수도) :'0.10'인'* ~L138~ = ?LA+
보통인부 : 0.05 인 * 153,671 = 7,683 |  | 7683 |  | 7683 | TOT("L085") |  |  |  | '보통인부 :'0.05'인'* ~L085~ = ?LA+
공구손료및잡재료비(인건비의2%) : 29,757 * 0.02 =595 |  |  | 595 | 595 |  |  |  |  | '공구손료및잡재료비(인건비의2%) :'LA() * 0.02 =?EQ+
소 계 |  | 29757 | 595 | 30352 |  |  |  |  | > '소 계'
나. 기계경비(트럭크레인 5ton) | [8 empty] | 나. 기계경비(트럭크레인 5ton)
.E=0.45
재 료 비: 0.45 * 9,748 = 4,386 | 4386 |  |  | 4386 | MA("E0021050005") |  |  |  | '재 료 비:' {E} * ~E0021050005.M~ = ?MA+
노 무 비: 0.45 * 40,000 = 18,000 |  | 18000 |  | 18000 | LA("E0021050005") |  |  |  | '노 무 비:' {E} * ~E0021050005.L~ = ?LA+
경 비: 0.45 * 9,596 = 4,318 |  |  | 4318 | 4318 | EQ("E0021050005") |  |  |  | '경 비:' {E} * ~E0021050005.E~ = ?EQ+
소 계 | 4386 | 18000 | 4318 | 26704 |  |  |  |  | > '소 계'
계 | 5046 | 47757 | 4913 | 57716 |  |  |  |  | >> '계'
전체 합계 | 5046 | 47757 | 4913 | 57716
#101 플랜지접합 ¦ Φ100mm¦개소 | 7300 | 21597 | 431 | 29328 |  | SB22410 |  |  | 1
[7 empty] | 10 |  | F
< 품셈토목 6-8-7 > | [8 empty] | < 품셈토목 6-8-7 >
1. 플랜지접합자재 (Φ100mm) | [8 empty] | 1. 플랜지접합자재 (Φ100mm)
접합부속 : 1.0 EA * 7,300 = 7,300 | 7300 |  |  | 7300 | TOT("MZ15070") |  |  |  | '접합부속 :'1.0'EA'* ~MZ15070~ = ?MA+
소 계 | 7300 |  |  | 7300 |  |  |  |  | > '소 계'
2. 접합 | [8 empty] | 2. 접합
배관공(수도) : 0.07 인 * 220,741 = 15,451 |  | 15451 |  | 15451 | TOT("L138") |  |  |  | '배관공(수도) :'0.07'인'* ~L138~ = ?LA+
보통인부 : 0.04 인 * 153,671 = 6,146 |  | 6146 |  | 6146 | TOT("L085") |  |  |  | '보통인부 :'0.04'인'* ~L085~ = ?LA+
공구손료 및 잡재료(노무비의2%) : 21,597 * 0.02 = 431 |  |  | 431 | 431 |  |  |  |  | '공구손료 및 잡재료(노무비의2%) :'LA() * 0.02 = ?EQ+
소 계 |  | 21597 | 431 | 22028 |  |  |  |  | > '소 계'
계 | 7300 | 21597 | 431 | 29328 |  |  |  |  | >> '계'
전체 합계 | 7300 | 21597 | 431 | 29328
#102 구조물터파기(토사) ¦ 기계100%¦㎥ | 469 | 998 | 466 | 1933 |  | SC00050 |  |  | 1
[7 empty] | 10 |  | F
기계 100 % | [8 empty] | 기계 100 %
1. 기계 ( 100 %) 굴삭기 0.7 M3 | [8 empty] | 1. 기계 ( 100 %) 굴삭기 0.7 M3
q = 0.7, K = 0.9, f = 1/1.30 =0.77 | [8 empty] | q = 0.7, K = 0.9, f = 1/1.30 =?
E = (0.6-0.05) =0.55 | [8 empty] | E = (0.6-0.05) =?
CM = 20 SEC(135˚) | [8 empty] | CM = 20'SEC(135˚)'
Q = (3600*0.7*0.9*0.77*0.55) / 20 =48.02 M3/HR | [8 empty] | Q = (3600*{q}*{K}*{f}*{E}) / {CM} =?'M3/HR'
재 료 비 : 22,543 / 48.02 =469 | 469 |  |  | 469 | MA("E0002010070") |  |  |  | '재 료 비 : '~E0002010070.M~ / {Q} =?MA
노 무 비 : 47,967 / 48.02 =998 |  | 998 |  | 998 | LA("E0002010070") |  |  |  | '노 무 비 : '~E0002010070.L~ / {Q} =?LA
경 비 : 22,383 / 48.02 =466 |  |  | 466 | 466 | EQ("E0002010070") |  |  |  | '경 비 : '~E0002010070.E~ / {Q} =?EQ
소 계 : | 469 | 998 | 466 | 1933 |  |  |  |  | > '소 계 : '
전체 합계 | 469 | 998 | 466 | 1933
#103 구조물터파기(토사) ¦ 기계90%,인력10%¦㎥ | 422 | 6085 | 419 | 6926 |  | SC00070 |  |  | 1
[7 empty] | 10 |  | F
기계 90 % 인력 10 % | [8 empty] | 기계 90 % 인력 10 %
1. 기계 (90%) 굴삭기 0.7 M3 | [8 empty] | 1. 기계 (90%) 굴삭기 0.7 M3
q = 0.7, K = 0.9, f = 1/1.30 =0.77 | [8 empty] | q = 0.7, K = 0.9, f = 1/1.30 =?
E = (0.6-0.05) =0.55 | [8 empty] | E = (0.6-0.05) =?
CM = 20 SEC(135˚) | [8 empty] | CM = 20'SEC(135˚)'
Q = (3600*0.7*0.9*0.77*0.55) / 20 =48.02 M3/HR | [8 empty] | Q = (3600*{q}*{K}*{f}*{E}) / {CM} =?'M3/HR'
.A=0.9
재 료 비 : 22,543 / 48.02 * 0.9 =422 | 422 |  |  | 422 | MA("E0002010070") |  |  |  | '재 료 비 : '~E0002010070.M~ / {Q} * {A} =?MA
노 무 비 : 47,967 / 48.02 * 0.9 =899 |  | 899 |  | 899 | LA("E0002010070") |  |  |  | '노 무 비 : '~E0002010070.L~ / {Q} * {A} =?LA
경 비 : 22,383 / 48.02 * 0.9 =419 |  |  | 419 | 419 | EQ("E0002010070") |  |  |  | '경 비 : '~E0002010070.E~ / {Q} * {A} =?EQ
소 계 : | 422 | 899 | 419 | 1740 |  |  |  |  | > '소 계 : '
2. 인력(10%) <공통품셈 3-1-2> | [8 empty] | 2. 인력(10%) <공통품셈 3-1-2>
.B=0.1
보통토사 + 경질토사 + 자갈섞인토사 | [8 empty] | 보통토사 + 경질토사 + 자갈섞인토사
+호박돌섞인토사 / 4 | [8 empty] | +호박돌섞인토사 / 4
(0.2+0.26+0.32+0.57)/4 =0.3375 | [8 empty] | (0.2+0.26+0.32+0.57)/4 ={?,'9.999C'}S1
0.3375 * 153,671 * 0.1 =5,186 |  | 5186 |  | 5186 | TOT("L085") |  |  |  | {S1} * ~L085~ * {B} =?LA+
소 계 : |  | 5186 |  | 5186 |  |  |  |  | > '소 계 : '
계 : | 422 | 6085 | 419 | 6926 |  |  |  |  | >>' 계 : '
전체 합계 | 422 | 6085 | 419 | 6926
#104 구조물터파기(토사) ¦ 육상 0-4m¦㎥ | 422 | 6085 | 419 | 6926 |  | SC00100 |  |  | 1
[7 empty] | 10 |  | F
기계 90 % 인력 10 % | [8 empty] | 기계 90 % 인력 10 %
1. 기계 ( 90 %) 굴삭기 0.7 M3 | [8 empty] | 1. 기계 ( 90 %) 굴삭기 0.7 M3
q = 0.7, K = 0.9, f = 1/1.30 =0.77 | [8 empty] | q = 0.7, K = 0.9, f = 1/1.30 =?
E = (0.6-0.05) =0.55 | [8 empty] | E = (0.6-0.05) =?
CM = 20 SEC(135˚) | [8 empty] | CM = 20'SEC(135˚)'
Q = (3600*0.7*0.9*0.77*0.55) / 20 =48.02 M3/HR | [8 empty] | Q = (3600*{q}*{K}*{f}*{E}) / {CM} =?'M3/HR'
.A=0.9
재 료 비 : 22,543 / 48.02 * 0.9 =422 | 422 |  |  | 422 | MA("E0002010070") |  |  |  | '재 료 비 : '~E0002010070.M~ / {Q} * {A} =?MA
노 무 비 : 47,967 / 48.02 * 0.9 =899 |  | 899 |  | 899 | LA("E0002010070") |  |  |  | '노 무 비 : '~E0002010070.L~ / {Q} * {A} =?LA
경 비 : 22,383 / 48.02 * 0.9 =419 |  |  | 419 | 419 | EQ("E0002010070") |  |  |  | '경 비 : '~E0002010070.E~ / {Q} * {A} =?EQ
소 계 : | 422 | 899 | 419 | 1740 |  |  |  |  | > '소 계 : '
2. 인력(10%) <공통품셈 3-1-2> | [8 empty] | 2. 인력(10%) <공통품셈 3-1-2>
.B=0.1
보통토사 + 경질토사 + 자갈섞인토사 | [8 empty] | 보통토사 + 경질토사 + 자갈섞인토사
+호박돌섞인토사 / 4 | [8 empty] | +호박돌섞인토사 / 4
(0.2+0.26+0.32+0.57)/4 =0.3375 | [8 empty] | (0.2+0.26+0.32+0.57)/4 ={?,'9.999C'}S1
0.3375 * 153,671 * 0.1 =5,186 |  | 5186 |  | 5186 | TOT("L085") |  |  |  | {S1} * ~L085~ * {B} =?LA+
소 계 : |  | 5186 |  | 5186 |  |  |  |  | > '소 계 : '
계 : | 422 | 6085 | 419 | 6926 |  |  |  |  | >>' 계 : '
전체 합계 | 422 | 6085 | 419 | 6926
#105 구조물터파기(토사) ¦ 용수 0-4m¦㎥ | 422 | 11400 | 419 | 12241 |  | SC00300 |  |  | 1
[7 empty] | 10 |  | F
기계 90 % 인력 10 % | [8 empty] | 기계 90 % 인력 10 %
1. 기계 ( 90 %) 굴삭기 0.7 M3 | [8 empty] | 1. 기계 ( 90 %) 굴삭기 0.7 M3
q = 0.7, K = 0.9, f = 1/1.30 =0.77 | [8 empty] | q = 0.7, K = 0.9, f = 1/1.30 =?
E = (0.6-0.05) =0.55 | [8 empty] | E = (0.6-0.05) =?
CM = 20 SEC(135˚) | [8 empty] | CM = 20'SEC(135˚)'
Q = (3600*0.7*0.9*0.77*0.55) / 20 =48.02 M3/HR | [8 empty] | Q = (3600*{q}*{K}*{f}*{E}) / {CM} =?'M3/HR'
.A=0.9
재 료 비 : 22,543 / 48.02 * 0.9 =422 | 422 |  |  | 422 | MA("E0002010070") |  |  |  | '재 료 비 : '~E0002010070.M~ / {Q} * {A} =?MA
노 무 비 : 47,967 / 48.02 * 0.9 =899 |  | 899 |  | 899 | LA("E0002010070") |  |  |  | '노 무 비 : '~E0002010070.L~ / {Q} * {A} =?LA
경 비 : 22,383 / 48.02 * 0.9 =419 |  |  | 419 | 419 | EQ("E0002010070") |  |  |  | '경 비 : '~E0002010070.E~ / {Q} * {A} =?EQ
소 계 : | 422 | 899 | 419 | 1740 |  |  |  |  | > '소 계 : '
2. 인력(10%) - 육상터파기의 1.5배 <공통품셈 3-1-2> | [8 empty] | 2. 인력(10%) - 육상터파기의 1.5배 <공통품셈 3-1-2>
.B=0.1
보통토사 + 경질토사 + 자갈섞인토사 | [8 empty] | 보통토사 + 경질토사 + 자갈섞인토사
+호박돌섞인토사 / 4 | [8 empty] | +호박돌섞인토사 / 4
(0.2+0.26+0.32+0.57)*1.35/4 =0.4556 | [8 empty] | (0.2+0.26+0.32+0.57)*1.35/4 ={?,'9.999C'}S1
0.4556 * 153,671 * 0.1 * 1.5 =10,501 |  | 10501 |  | 10501 | TOT("L085") |  |  |  | {S1} * ~L085~ * {B} * 1.5 =?LA+
소 계 : |  | 10501 |  | 10501 |  |  |  |  | > '소 계 : '
계 : | 422 | 11400 | 419 | 12241 |  |  |  |  | >>' 계 : '
전체 합계 | 422 | 11400 | 419 | 12241
#106 구조물터파기(토사) ¦ 용수 4m이상¦㎥ | 422 | 20035 | 419 | 20876 |  | SC00400 |  |  | 1
[7 empty] | 10 |  | F
기계 90 % 인력 10 % | [8 empty] | 기계 90 % 인력 10 %
1. 기계 ( 90 %) 굴삭기 0.7 M3 | [8 empty] | 1. 기계 ( 90 %) 굴삭기 0.7 M3
q = 0.7, K = 0.9, f = 1/1.30 =0.77 | [8 empty] | q = 0.7, K = 0.9, f = 1/1.30 =?
E = (0.6-0.05) =0.55 | [8 empty] | E = (0.6-0.05) =?
CM = 20 SEC(135˚) | [8 empty] | CM = 20'SEC(135˚)'
Q = (3600*0.7*0.9*0.77*0.55) / 20 =48.02 M3/HR | [8 empty] | Q = (3600*{q}*{K}*{f}*{E}) / {CM} =?'M3/HR'
.A=0.9
재 료 비 : 22,543 / 48.02 * 0.9 =422 | 422 |  |  | 422 | MA("E0002010070") |  |  |  | '재 료 비 : '~E0002010070.M~ / {Q} * {A} =?MA
노 무 비 : 47,967 / 48.02 * 0.9 =899 |  | 899 |  | 899 | LA("E0002010070") |  |  |  | '노 무 비 : '~E0002010070.L~ / {Q} * {A} =?LA
경 비 : 22,383 / 48.02 * 0.9 =419 |  |  | 419 | 419 | EQ("E0002010070") |  |  |  | '경 비 : '~E0002010070.E~ / {Q} * {A} =?EQ
소 계 : | 422 | 899 | 419 | 1740 |  |  |  |  | > '소 계 : '
2. 인력(10%)-육상터파기의 1.5배 <공통품셈 3-3-1> | [8 empty] | 2. 인력(10%)-육상터파기의 1.5배 <공통품셈 3-3-1>
.B=0.1
보통토사 + 경질토사 + 자갈섞인토사 | [8 empty] | 보통토사 + 경질토사 + 자갈섞인토사
+호박돌섞인토사 / 4 | [8 empty] | +호박돌섞인토사 / 4
(0.2+0.26+0.32+0.57)*2.46/4 =0.8302 | [8 empty] | (0.2+0.26+0.32+0.57)*2.46/4 ={?,'9.999C'}S1
0.8302 * 153,671 * 0.1 * 1.5 =19,136 |  | 19136 |  | 19136 | TOT("L085") |  |  |  | {S1} * ~L085~ * {B} * 1.5 =?LA+
소 계 : |  | 19136 |  | 19136 |  |  |  |  | > '소 계 : '
계 : | 422 | 20035 | 419 | 20876 |  |  |  |  | >>' 계 : '
전체 합계 | 422 | 20035 | 419 | 20876
#107 구조물터파기(대형브레이커+굴삭기0.7) ¦ 풍화암,용수4m이상¦㎥ | 6170 | 26874 | 9892 | 42936 |  | SC00800 |  |  | 1
[7 empty] | 10 |  | F
<공통품셈 8-2-15> | [8 empty] | <공통품셈 8-2-15>
○ 터 파 기 (기계 90%,인력 10%) | [8 empty] | ○ 터 파 기 (기계 90%,인력 10%)
가.기계 터파기 | [8 empty] | 가.기계 터파기
1)기계사용료 90% (대형브레이카 + 굴삭기 0.7M3) | [8 empty] | 1)기계사용료 90% (대형브레이카 + 굴삭기 0.7M3)
.A=0.9,B=0.1
Q = 3.5 M3/HR | [8 empty] | Q = 3.5 'M3/HR'
재 료 비 : 21,434 / 3.5*0.9 =5,511 | 5511 |  |  | 5511 | MA("E00020110701") |  |  |  | '재 료 비 : '~E00020110701.M~ / {Q}*{A} =?MA+
노 무 비 : 47,967 / 3.5*0.9 =12,334 |  | 12334 |  | 12334 | LA("E00020110701") |  |  |  | '노 무 비 : '~E00020110701.L~ / {Q}*{A} =?LA+
경 비 : 34,416 / 3.5*0.9 =8,849 |  |  | 8849 | 8849 | EQ("E00020110701") |  |  |  | '경 비 : '~E00020110701.E~ / {Q}*{A} =?EQ+
소 계 : | 5511 | 12334 | 8849 | 26694 |  |  |  |  | > '소 계 : '
2).치 즐 | [8 empty] | 2).치 즐
.C= 0.006
(0.006 * 220,000) / 3.5*0.9=339 |  |  | 339 | 339 | TOT("M8448007") |  |  |  | ({C} * ~M8448007~) / {Q}*{A}=?EQ+
소 계 : |  |  | 339 | 339 |  |  |  |  | > '소 계 : '
3). 들어내기(굴삭기, 0.7M3) | [8 empty] | 3). 들어내기(굴삭기, 0.7M3)
q = 0.7, K = 0.55, f = 1/1.35 =0.74 | [8 empty] | q = 0.7, K = 0.55, f = 1/1.35 =?
E = (0.65 - 0.05)=0.60 | [8 empty] | E = (0.65 - 0.05)=?
cm = 20 sec(135˚) | [8 empty] | cm = 20'sec(135˚)'
Q = (3600*0.7*0.55*0.74*0.6)/20=30.77 | [8 empty] | Q = (3600*{q}*{K}*{f}*{E})/{CM}=?
재 료 비 : 22,543 / 30.77*0.9 =659 | 659 |  |  | 659 | MA("E00020100701") |  |  |  | '재 료 비 : '~E00020100701.M~ / {Q}*{A} =?MA+
노 무 비 : 47,967 / 30.77*0.9 =1,402 |  | 1402 |  | 1402 | LA("E00020100701") |  |  |  | '노 무 비 : '~E00020100701.L~ / {Q}*{A} =?LA+
경 비 : 24,101 / 30.77*0.9 =704 |  |  | 704 | 704 | EQ("E00020100701") |  |  |  | '경 비 : '~E00020100701.E~ / {Q}*{A} =?EQ+
소 계 : | 659 | 1402 | 704 | 2765 |  |  |  |  | > '소 계 : '
계 : | 6170 | 13736 | 9892 | 29798 |  |  |  |  | >>' 계 : '
나. 인력 터파기 (0-1 m, 10%) <공통품셈 3-1-2 주②> | [8 empty] | 나. 인력 터파기 (0-1 m, 10%) <공통품셈 3-1-2 주②>
보통인부 : 0.57 인 * 153,671 * 0.1 * 1.5 =13,138 |  | 13138 |  | 13138 | TOT("L085") |  |  |  | '보통인부 :'0.57'인' * ~L085~ * {B} * 1.5 =?la+
소 계 : |  | 13138 |  | 13138 |  |  |  |  | > '소 계 : '
계 : |  | 13138 |  | 13138 |  |  |  |  | >>' 계 : '
총 계 : | 6170 | 26874 | 9892 | 42936 |  |  |  |  | >>>' 총 계 : '
전체 합계 | 6170 | 26874 | 9892 | 42936
#108 구조물뒤채움 ¦ ¦㎥ | 1246 | 9556 | 1147 | 11949 |  | SC01400 |  |  | 1
[7 empty] | 10 |  | F
1. 뒤채움 <공통품셈 3-2-2> | [8 empty] | 1. 뒤채움 <공통품셈 3-2-2>
1) 보통인부 | [8 empty] | 1) 보통인부
.B=0.018
보통인부 : 153,671 * 0.018 =2,766 |  | 2766 |  | 2766 | TOT("L085") |  |  |  | '보통인부 : ' ~L085~ * {B} =?LA+
소 계 : |  | 2766 |  | 2766 |  |  |  |  | > '소 계 : '
2) 굴삭기 (0.2㎥) | [8 empty] | 2) 굴삭기 (0.2㎥)
.A=0.07
재 료 비 : 9,637 * 0.07 =674 | 674 |  |  | 674 | MA("E0002010020") |  |  |  | '재 료 비 : '~E0002010020.M~ * {A} =?MA+
노 무 비 : 47,967 * 0.07 =3,357 |  | 3357 |  | 3357 | LA("E0002010020") |  |  |  | '노 무 비 : '~E0002010020.L~ * {A} =?LA+
경 비 : 12,688 * 0.07 =888 |  |  | 888 | 888 | EQ("E0002010020") |  |  |  | '경 비 : '~E0002010020.E~ * {A} =?EQ+
소 계 : | 674 | 3357 | 888 | 4919 |  |  |  |  | > '소 계 : '
3) 진동롤러(핸드가드식 0.7ton) | [8 empty] | 3) 진동롤러(핸드가드식 0.7ton)
.C=0.096
재 료 비 : 3,959 * 0.096 =380 | 380 |  |  | 380 | MA("E0013050007") |  |  |  | '재 료 비 : ' ~E0013050007.M~ * {C} =?MA+
노 무 비 : 31,597 * 0.096 =3,033 |  | 3033 |  | 3033 | LA("E0013050007") |  |  |  | '노 무 비 : ' ~E0013050007.L~ * {C} =?LA+
경 비 : 1,767 * 0.096 =169 |  |  | 169 | 169 | EQ("E0013050007") |  |  |  | '경 비 : ' ~E0013050007.E~ * {C} =?EQ+
소 계 : | 380 | 3033 | 169 | 3582 |  |  |  |  | > '소 계 : '
4) 살수차 (5,500ℓ) | [8 empty] | 4) 살수차 (5,500ℓ)
.D=0.01
재 료 비 : 19,258 * 0.01 =192 | 192 |  |  | 192 | MA("E0072040055") |  |  |  | '재 료 비 : ' ~E0072040055.M~ * {D} =?MA+
노 무 비 : 40,000 * 0.01 =400 |  | 400 |  | 400 | LA("E0072040055") |  |  |  | '노 무 비 : ' ~E0072040055.L~ * {D} =?LA+
경 비 : 9,041 * 0.01 =90 |  |  | 90 | 90 | EQ("E0072040055") |  |  |  | '경 비 : ' ~E0072040055.E~ * {D} =?EQ+
소 계 : | 192 | 400 | 90 | 682 |  |  |  |  | > '소 계 : '
계 : | 1246 | 9556 | 1147 | 11949 |  |  |  |  | >>' 계 : '
전체 합계 | 1246 | 9556 | 1147 | 11949
#109 잡석깔기 ¦ ¦㎥ | 1014 | 8840 | 1039 | 10893 |  | SC01840 |  |  | 1
[7 empty] | 10 |  | F
<공통품셈 3-2-4> | [8 empty] | <공통품셈 3-2-4>
1. 인력 | [8 empty] | 1. 인력
1) 보통인부 | [8 empty] | 1) 보통인부
.B = 0.18 / 10
보통인부 : 153,671 * 0.018 =2,766 |  | 2766 |  | 2766 | TOT("L085") |  |  |  | '보통인부 : ' ~L085~ * {B} =?LA+
소 계 : |  | 2766 |  | 2766 |  |  |  |  | > '소 계 : '
2. 기계경비 | [8 empty] | 2. 기계경비
1) 굴삭기 (0.2㎥) | [8 empty] | 1) 굴삭기 (0.2㎥)
.A= 0.70 / 10
재 료 비 : 9,637 * 0.07 =674 | 674 |  |  | 674 | MA("E0002010020") |  |  |  | '재 료 비 : '~E0002010020.M~ * {A} =?MA+
노 무 비 : 47,967 * 0.07 =3,357 |  | 3357 |  | 3357 | LA("E0002010020") |  |  |  | '노 무 비 : '~E0002010020.L~ * {A} =?LA+
경 비 : 12,688 * 0.07 =888 |  |  | 888 | 888 | EQ("E0002010020") |  |  |  | '경 비 : '~E0002010020.E~ * {A} =?EQ+
소 계 : | 674 | 3357 | 888 | 4919 |  |  |  |  | > '소 계 : '
2) 진동롤러(핸드가드식 0.7 ton) | [8 empty] | 2) 진동롤러(핸드가드식 0.7 ton)
.C=0.86 / 10
재 료 비 : 3,959 * 0.086 =340 | 340 |  |  | 340 | MA("E0013050007") |  |  |  | '재 료 비 : ' ~E0013050007.M~ * {C} =?MA+
노 무 비 : 31,597 * 0.086 =2,717 |  | 2717 |  | 2717 | LA("E0013050007") |  |  |  | '노 무 비 : ' ~E0013050007.L~ * {C} =?LA+
경 비 : 1,767 * 0.086 =151 |  |  | 151 | 151 | EQ("E0013050007") |  |  |  | '경 비 : ' ~E0013050007.E~ * {C} =?EQ+
소 계 : | 340 | 2717 | 151 | 3208 |  |  |  |  | > '소 계 : '
계 : | 1014 | 8840 | 1039 | 10893 |  |  |  |  | >>' 계 : '
전체 합계 | 1014 | 8840 | 1039 | 10893
#110 다우웰바(교량용) ¦ Ø25×600(철근)¦EA | 1263 | 12143 | 0 | 13406 |  | SC02000 |  |  | 1
[7 empty] | 10 |  | F
<공통품셈 6-3-10 신축이음> | [8 empty] | <공통품셈 6-3-10 신축이음>
1. DOWEL BAR (D 25*600) | [8 empty] | 1. DOWEL BAR (D 25*600)
철근(D25)길이 : L1 = 0.6 m | [8 empty] | '철근(D25)길이 :' L1 = 0.6'm'
덮개(PVC, D30)길이 : L2 = 0.3 m | [8 empty] | '덮개(PVC, D30)길이 :' L2 = 0.3'm'
철근(D25) : 0.6 m - 별 산 - | [8 empty] | '철근(D25) :' {L1}'m - 별 산 -'
PVC PIPE(D35) : 0.3 M * 1,095 =328 | 328 |  |  | 328 | TOT("M5370003") |  |  |  | 'PVC PIPE(D35) :' {L2}'M' * ~M5370003~ =?MA+
V=(3.14*(0.035/2)^2*0.3)*1000=0.2885 M3 | [8 empty] | V=(3.14*(0.035/2)^2*{L2})*1000={?,'9.9999'}'M3'
윤활재(기어유) : V * 3,045 L =878 | 878 |  |  | 878 | TOT("M9438003") |  |  |  | '윤활재(기어유) :' V * ~M9438003~'L' =?MA+
소 계 : | 1206 |  |  | 1206 |  |  |  |  | > '소 계 : '
2.설 치 비 (재료비의 5%) | [8 empty] | 2.설 치 비 (재료비의 5%)
형틀목공 | [8 empty] | 형틀목공
0.043 인 * 246,376 = 10,594 |  | 10594 |  | 10594 | TOT("L004") |  |  |  | 0.043'인' * ~L004~ = ?LA+
보통인부 | [8 empty] | 보통인부
0.009 인 * 153,671 =1,383 |  | 1383 |  | 1383 | TOT("L085") |  |  |  | 0.009'인' * ~L085~ =?LA+
소 계 : |  | 11977 |  | 11977 |  |  |  |  | > '소 계 : '
3. 녹막이폐인트(2회) | [8 empty] | 3. 녹막이폐인트(2회)
A = 3.14*0.035*0.3 = 0.03 | [8 empty] | A = 3.14*0.035*{L2} = ?
재료비 : 0.03 M2 * 1,916 =57 | 57 |  |  | 57 | MA("SF06800") |  |  |  | '재료비 :' {A}'M2' * ~SF06800.M~ =?MA+
노무비 : 0.03 M2 * 5,564 =166 |  | 166 |  | 166 | LA("SF06800") |  |  |  | '노무비 :' {A}'M2' * ~SF06800.L~ =?LA+
소 계 : | 57 | 166 |  | 223 |  |  |  |  | > '소 계 : '
계 : | 1263 | 12143 |  | 13406 |  |  |  |  | >>' 계 : '
전체 합계 | 1263 | 12143 | 0 | 13406
#111 신축이음(Joint filler) ¦ t=5mm¦㎡ | 15000 | 8066 | 0 | 23066 |  | SC02210 |  |  | 1
[7 empty] | 10 |  | F
<공통품셈 6-3-10 신축이음> | [8 empty] | <공통품셈 6-3-10 신축이음>
1. 재 료 비 (Joint filler,t=5mm) | [8 empty] | 1. 재 료 비 (Joint filler,t=5mm)
신축이음재 : 1.0 m2 *15,000=15,000 | 15000 |  |  | 15000 | TOT("M1503077") |  |  |  | '신축이음재 :' 1.0'm2'*~M1503077~=?MA+
2. 설 치 비 | [8 empty] | 2. 설 치 비
형틀목공 | [8 empty] | 형틀목공
0.029 인 * 246,376 = 7,144 |  | 7144 |  | 7144 | TOT("L004") |  |  |  | 0.029'인' * ~L004~ = ?LA+
보통인부 | [8 empty] | 보통인부
0.006 인 * 153,671 =922 |  | 922 |  | 922 | TOT("L085") |  |  |  | 0.006'인' * ~L085~ =?LA+
소계 | 15000 | 8066 |  | 23066 |  |  |  |  | >'소계'
계 : | 15000 | 8066 |  | 23066 |  |  |  |  | >>' 계 : '
전체 합계 | 15000 | 8066 | 0 | 23066
#112 신축이음(Joint filler) ¦ t=20mm¦㎡ | 14000 | 8066 | 0 | 22066 |  | SC02300 |  |  | 1
[7 empty] | 10 |  | F
<공통품셈 6-3-10 신축이음> | [8 empty] | <공통품셈 6-3-10 신축이음>
1. 재 료 비 (Joint filler,t=20mm) | [8 empty] | 1. 재 료 비 (Joint filler,t=20mm)
신축이음재 : 1.0 m2 *14,000=14,000 | 14000 |  |  | 14000 | TOT("M1503095") |  |  |  | '신축이음재 :' 1.0'm2'*~M1503095~=?MA+:s1
2. 설 치 비 | [8 empty] | 2. 설 치 비
형틀목공 | [8 empty] | 형틀목공
0.029 인 * 246,376 = 7,144 |  | 7144 |  | 7144 | TOT("L004") |  |  |  | 0.029'인' * ~L004~ = ?LA+
보통인부 | [8 empty] | 보통인부
0.006 인 * 153,671 =922 |  | 922 |  | 922 | TOT("L085") |  |  |  | 0.006'인' * ~L085~ =?LA+
소 계 : | 14000 | 8066 |  | 22066 |  |  |  |  | > '소 계 : '
계 : | 14000 | 8066 |  | 22066 |  |  |  |  | >>' 계 : '
전체 합계 | 14000 | 8066 | 0 | 22066
#113 비닐깔기 ¦ PE필름¦㎡ | 751 | 614 | 0 | 1365 |  | SC02400 |  |  | 1
[7 empty] | 10 |  | F
1. 비닐 ( PE, 0.1 * 1.8 * 91 ) | [8 empty] | 1. 비닐 ( PE, 0.1 * 1.8 * 91 )
1.0 m2 * 730 * 1.03 = 751 | 751 |  |  | 751 | TOT("M9247029") |  |  |  | 1.0 'm2' * ~M9247029~ * 1.03 = ?ma+
소 계 : | 751 |  |  | 751 |  |  |  |  | > '소 계 : '
2. 설치비 | [8 empty] | 2. 설치비
인부 : 0.004 * 153,671 = 614 |  | 614 |  | 614 | TOT("L085") |  |  |  | '인부 :'0.004 * ~L085~ = ?la+
소 계 : |  | 614 |  | 614 |  |  |  |  | > '소 계 : '
계 : | 751 | 614 |  | 1365 |  |  |  |  | >>' 계 : '
전체 합계 | 751 | 614 | 0 | 1365
#114 바닥보호공 ¦ 석축헐기유용¦㎡ | 7730 | 49995 | 11445 | 69170 |  | SC02600 |  |  | 1
[7 empty] | 10 |  | F
1. 쌓기 <공통품셈 7-1-1> | [8 empty] | 1. 쌓기 <공통품셈 7-1-1>
가. 노무비 | [8 empty] | 가. 노무비
석 공 : 0.10 * 236,050 =23,605 |  | 23605 |  | 23605 | TOT("L013") |  |  |  | '석 공 :'0.10 * ~L013~ =?LA+
인 부 : 0.05 * 153,671 =7,683 |  | 7683 |  | 7683 | TOT("L085") |  |  |  | '인 부 :'0.05 * ~L085~ =?LA+
나. 기계경비 (굴삭기 0.6M3 + 부착용 집개) | [8 empty] | 나. 기계경비 (굴삭기 0.6M3 + 부착용 집개)
.T = 0.39
재 료 비 : 19,822 * 0.39 =7,730 | 7730 |  |  | 7730 | MA("E00020120601") |  |  |  | '재 료 비 : '~E00020120601.M~ * {T} =?MA+
노 무 비 : 47,967 * 0.39 =18,707 |  | 18707 |  | 18707 | LA("E00020120601") |  |  |  | '노 무 비 : '~E00020120601.L~ * {T} =?LA+
경 비 : 29,347 * 0.39 =11,445 |  |  | 11445 | 11445 | EQ("E00020120601") |  |  |  | '경 비 : '~E00020120601.E~ * {T} =?EQ+
소 계 : | 7730 | 49995 | 11445 | 69170 |  |  |  |  | > '소 계 : '
계 : | 7730 | 49995 | 11445 | 69170 |  |  |  |  | >>' 계 : '
전체 합계 | 7730 | 49995 | 11445 | 69170
#115 전석쌓기 ¦ 0.5 M3 내외¦㎡ | 8523 | 54384 | 10366 | 73273 |  | SC03800 |  |  | 1
[7 empty] | 10 |  | F
1. 쌓기 (공통품셈 7-3-1) | [8 empty] | 1. 쌓기 (공통품셈 7-3-1)
가. 노무비 | [8 empty] | 가. 노무비
석 공 : 0.13 * 236,050 =30,686 |  | 30686 |  | 30686 | TOT("L013") |  |  |  | '석 공 :'0.13 * ~L013~ =?LA+
보통인부 : 0.02 * 153,671 =3,073 |  | 3073 |  | 3073 | TOT("L085") |  |  |  | '보통인부 :'0.02 * ~L085~ =?LA+
소 계 : |  | 33759 |  | 33759 |  |  |  |  | > '소 계 : '
나. 기계경비 (굴삭기 0.6M3) | [8 empty] | 나. 기계경비 (굴삭기 0.6M3)
.T = 0.43
재 료 비 : 19,822 * 0.43 =8,523 | 8523 |  |  | 8523 | MA("E00020100602") |  |  |  | '재 료 비 : '~E00020100602.M~ * {T} =?MA+
노 무 비 : 47,967 * 0.43 =20,625 |  | 20625 |  | 20625 | LA("E00020100602") |  |  |  | '노 무 비 : '~E00020100602.L~ * {T} =?LA+
경 비 : 24,108 * 0.43 =10,366 |  |  | 10366 | 10366 | EQ("E00020100602") |  |  |  | '경 비 : '~E00020100602.E~ * {T} =?EQ+
소 계 : | 8523 | 20625 | 10366 | 39514 |  |  |  |  | > '소 계 : '
계 : | 8523 | 54384 | 10366 | 73273 |  |  |  |  | >>' 계 : '
전체 합계 | 8523 | 54384 | 10366 | 73273
#116 전석깔기 ¦ 0.5 M3 내외¦㎡ | 3369 | 25390 | 4098 | 32857 |  | SC03810 |  |  | 1
[7 empty] | 10 |  | F
1. 깔기 (공통품셈 7-3-1) | [8 empty] | 1. 깔기 (공통품셈 7-3-1)
가. 노무비 | [8 empty] | 가. 노무비
석 공 : 0.06 * 236,050 =14,163 |  | 14163 |  | 14163 | TOT("L013") |  |  |  | '석 공 :'0.06 * ~L013~ =?LA+
보통인부 : 0.02 * 153,671 =3,073 |  | 3073 |  | 3073 | TOT("L085") |  |  |  | '보통인부 :'0.02 * ~L085~ =?LA+
소 계 : |  | 17236 |  | 17236 |  |  |  |  | > '소 계 : '
나. 기계경비 (굴삭기 0.6M3) | [8 empty] | 나. 기계경비 (굴삭기 0.6M3)
.T = 0.17
재 료 비 : 19,822 * 0.17 =3,369 | 3369 |  |  | 3369 | MA("E00020100602") |  |  |  | '재 료 비 : '~E00020100602.M~ * {T} =?MA+
노 무 비 : 47,967 * 0.17 =8,154 |  | 8154 |  | 8154 | LA("E00020100602") |  |  |  | '노 무 비 : '~E00020100602.L~ * {T} =?LA+
경 비 : 24,108 * 0.17 =4,098 |  |  | 4098 | 4098 | EQ("E00020100602") |  |  |  | '경 비 : '~E00020100602.E~ * {T} =?EQ+
소 계 : | 3369 | 8154 | 4098 | 15621 |  |  |  |  | > '소 계 : '
계 : | 3369 | 25390 | 4098 | 32857 |  |  |  |  | >>' 계 : '
전체 합계 | 3369 | 25390 | 4098 | 32857
#117 전석헐기 ¦ 0.5 M3 내외¦㎡ | 4261 | 10312 | 5183 | 19756 |  | SC03820 |  |  | 1
[7 empty] | 10 |  | F
○ 철거는 쌓기의 50% | [8 empty] | ○ 철거는 쌓기의 50%
1. 헐기 (공통품셈 7-3-1) | [8 empty] | 1. 헐기 (공통품셈 7-3-1)
가. 기계경비 (굴삭기 0.6M3) | [8 empty] | 가. 기계경비 (굴삭기 0.6M3)
.T=0.43*0.5
재 료 비 : 19,822 * 0.215 =4,261 | 4261 |  |  | 4261 | MA("E00020100602") |  |  |  | '재 료 비 : '~E00020100602.M~ * {T} =?MA+
노 무 비 : 47,967 * 0.215 =10,312 |  | 10312 |  | 10312 | LA("E00020100602") |  |  |  | '노 무 비 : '~E00020100602.L~ * {T} =?LA+
경 비 : 24,108 * 0.215 =5,183 |  |  | 5183 | 5183 | EQ("E00020100602") |  |  |  | '경 비 : '~E00020100602.E~ * {T} =?EQ+
계 : | 4261 | 10312 | 5183 | 19756 |  |  |  |  | >>' 계 : '
전체 합계 | 4261 | 10312 | 5183 | 19756
#118 물푸기공 ¦ ¦HR | 2955 | 3841 | 647 | 7443 |  | SC04300 |  |  | 1
[7 empty] | 10 |  | F
1. 양수기 (150M/M) | [8 empty] | 1. 양수기 (150M/M)
.A=1
경 비 : 1 대 * 288 =288 |  |  | 288 | 288 | EQ("E0077300150") |  |  |  | '경 비 : '{A}'대' * ~E0077300150.E~ =?EQ
소계 |  |  | 288 | 288 |  |  |  |  | > '소계'
2. 디젤엔진 (11.19㎾) | [8 empty] | 2. 디젤엔진 (11.19㎾)
재 료 비 : 1 대 * 2,955 =2,955 | 2955 |  |  | 2955 | MA("E0078120015") |  |  |  | '재 료 비 : '{A}'대' * ~E0078120015.M~ =?MA+
경 비 : 1 대 * 300 =300 |  |  | 300 | 300 | EQ("E0078120015") |  |  |  | '경 비 : '{A}'대' * ~E0078120015.E~ =?EQ+
소계 | 2955 |  | 300 | 3255 |  |  |  |  | > '소계'
3. 에어호스 (1.91cm) | [8 empty] | 3. 에어호스 (1.91cm)
경 비 : 1 대 * 59 =59 |  |  | 59 | 59 | EQ("E0088010019") |  |  |  | '경 비 : '{A}'대' * ~E0088010019.E~ =?EQ+
소계 |  |  | 59 | 59 |  |  |  |  | > '소계'
4. 운반 및 설치 | [8 empty] | 4. 운반 및 설치
가. 목도운반(목도4인) | [8 empty] | 가. 목도운반(목도4인)
T = 25 min , L = 30 m | [8 empty] | T = 25 'min', L = 30 'm'
V = 2500 m/hr | [8 empty] | V = 2500'm/hr'
Q = (30*25)/(60*2,500) =0.005 hr | [8 empty] | Q = ({L}*{T})/(60*{V}) ={?,'9.99c'}'hr'
인부 : 4 인 * 0.005 * 153,671 =3,073 |  | 3073 |  | 3073 | TOT("L085") |  |  |  | '인부 :' 4'인' * {Q} * ~L085~ =?la+
나. 설치 | [8 empty] | 나. 설치
보통인부 : 1 인 * 0.005 * 153,671 =768 |  | 768 |  | 768 | TOT("L085") |  |  |  | '보통인부 :' 1'인' * {Q} * ~L085~ =?la+
소계 |  | 3841 |  | 3841 |  |  |  |  | > '소계'
계 : | 2955 | 3841 | 647 | 7443 |  |  |  |  | >>' 계 : '
전체 합계 | 2955 | 3841 | 647 | 7443
#119 교량방수 ¦ 도막방수(4회)¦㎡ | 16358 | 25310 | 0 | 41668 |  | SC04500 |  |  | 1
[7 empty] | 10 |  | F
<공통품셈 6-6-7> | [8 empty] | <공통품셈 6-6-7>
1. 재 료 비 | [8 empty] | 1. 재 료 비
방 수 재 2.5 Kg * 5,000 = 12,500 | 12500 |  |  | 12500 | TOT("M30990021") |  |  |  | '방 수 재' 2.5'Kg'* ~M30990021~ = ?MA+
펠트(부직포) 1.05 M2 * 2,000 = 2,100 | 2100 |  |  | 2100 | TOT("M30990031") |  |  |  | '펠트(부직포)' 1.05'M2'* ~M30990031~ = ?MA+
프라이머 0.3 L * 3,333 = 999 | 999 |  |  | 999 | TOT("M30990041") |  |  |  | '프라이머' 0.3'L'* ~M30990041~ = ?MA+
소 계 : | 15599 |  |  | 15599 |  |  |  |  | >'소 계 :'
2. 바탕처리 <건축품셈 6-1-1> | [8 empty] | 2. 바탕처리 <건축품셈 6-1-1>
방 수 공 0.036 인 * 191,620 =6,898 :L1 |  | 6898 |  | 6898 | TOT("L021") |  |  |  | '방 수 공' 0.036'인'* ~L021~ =?LA+ :L1
보통인부 0.015 인 * 153,671 =2,305 :L2 |  | 2305 |  | 2305 | TOT("L085") |  |  |  | '보통인부' 0.015'인'* ~L085~ =?LA+ :L2
소 계 : |  | 9203 |  | 9203 |  |  |  |  | >'소 계 :'
3. 도막방수 <공통품셈 6-6-7> | [8 empty] | 3. 도막방수 <공통품셈 6-6-7>
방 수 공 0.06 인 * 191,620 =11,497 :L3 |  | 11497 |  | 11497 | TOT("L021") |  |  |  | '방 수 공' 0.06'인'* ~L021~ =?LA+ :L3
보통인부 0.03 인 * 153,671 =4,610 :L4 |  | 4610 |  | 4610 | TOT("L085") |  |  |  | '보통인부' 0.03'인'* ~L085~ =?LA+ :L4
4. 공구손료(인력품의 3%) | [8 empty] | 4. 공구손료(인력품의 3%)
( 6,898 + 2,305 + 11,497 + 4,610 ) * 0.03 =759 | 759 |  |  | 759 |  |  |  |  | ( {L1} + {L2} + {L3} + {L4} ) * 0.03 =?MA+
소 계 : | 759 | 16107 |  | 16866 |  |  |  |  | >'소 계 :'
계 : | 16358 | 25310 |  | 41668 |  |  |  |  | >>' 계 : '
전체 합계 | 16358 | 25310 | 0 | 41668
#120 아스팔트방수 ¦ 2회¦㎡ | 4462 | 28761 | 0 | 33223 |  | SC04600 |  |  | 1
[7 empty] | 10 |  | F
<2017년 건축품셈 12-4> | [8 empty] | <2017년 건축품셈 12-4>
아스팔트방수 (6층 2겹 냉공법 바닥) | [8 empty] | 아스팔트방수 (6층 2겹 냉공법 바닥)
1. 아스팔트콤파운드 | [8 empty] | '1. 아스팔트콤파운드'
2.0 Kg * 1,800 = 3,600 | 3600 |  |  | 3600 | TOT("M3087003") |  |  |  | 2.0'Kg' * ~M3087003~ = ?MA+
소 계 | 3600 |  |  | 3600 |  |  |  |  | > '소 계'
2. 방수공 | [8 empty] | '2. 방수공'
방 수 공 0.11 인 *191,620 = 21,078 |  | 21078 |  | 21078 | TOT("L021") |  |  |  | '방 수 공' 0.11'인'*~L021~ = ?LA+:A1
보통인부 0.05 인 *153,671 = 7,683 |  | 7683 |  | 7683 | TOT("L085") |  |  |  | '보통인부' 0.05'인'*~L085~ = ?LA+:A2
소 계 |  | 28761 |  | 28761 |  |  |  |  | > '소 계'
3. 공구손료(인력품의3%) | [8 empty] | '3. 공구손료(인력품의3%)'
28,761 * 0.03 = 862 | 862 |  |  | 862 |  |  |  |  | {A1+A2} * 0.03 = ?MA+
소 계 | 862 |  |  | 862 |  |  |  |  | > '소 계'
계 : | 4462 | 28761 |  | 33223 |  |  |  |  | >>' 계 : '
전체 합계 | 4462 | 28761 | 0 | 33223
#121 슬래브면고르기 ¦ 데크휘니샤¦㎡ | 192 | 1052 | 441 | 1685 |  | SC04700 |  |  | 1
[7 empty] | 10 |  | F
.주)플랜트 생산량은 펌프카 타설시 펌프카 타설량적용
플랜트 생산량 : 26.6 ㎥/hr | [8 empty] | '플랜트 생산량 :' {K=26.6}'㎥/hr'
슬라브 평균 두께 : 0.7 m | [8 empty] | '슬라브 평균 두께 : '{T = 0.70}' m'
Q = 26.6 / 0.7 = 38.00 M2/Hr | [8 empty] | Q = {k} / {T} = ?'M2/Hr'
노 무 비 : 40,000 / 38 = 1,052 |  | 1052 |  | 1052 | LA("E0038010795") |  |  |  | '노 무 비 :' ~E0038010795.L~ / {Q} = ?LA
재 료 비 : 7,330 / 38 = 192 | 192 |  |  | 192 | MA("E0038010795") |  |  |  | '재 료 비 :' ~E0038010795.M~ / {Q} = ?MA
경 비 : 16,785 / 38 = 441 |  |  | 441 | 441 | EQ("E0038010795") |  |  |  | '경 비 :' ~E0038010795.E~ / {Q} = ?EQ
계 : | 192 | 1052 | 441 | 1685 |  |  |  |  | >>' 계 : '
전체 합계 | 192 | 1052 | 441 | 1685
#122 슬래브양생 ¦ ¦㎡ | 743 | 461 | 0 | 1204 |  | SC04800 |  |  | 1
[7 empty] | 10 |  | F
1. 양생제 | [8 empty] | 1. 양생제
1 ℓ당 6∼9 ㎡ | [8 empty] | '1 ℓ당 6∼9 ㎡'
0.12 * 6,000 = 720 | 720 |  |  | 720 | TOT("M0774041") |  |  |  | 0.12 * ~M0774041~ = ?MA+
소 계 | 720 |  |  | 720 |  |  |  |  | >'소 계'
2. 인 부: 0.003 * 153,671 = 461 |  | 461 |  | 461 | TOT("L085") |  |  |  | '2. 인 부:' 0.003 * ~L085~ = ?LA+
소 계 |  | 461 |  | 461 |  |  |  |  | >'소 계'
3. 기구손료(인건비의 5 %) | [8 empty] | '3. 기구손료(인건비의 5 %)'
461 * 0.05 % =23 | 23 |  |  | 23 |  |  |  |  | LA() * 0.05'%'=?MA+
소 계 | 23 |  |  | 23 |  |  |  |  | >'소 계'
계 : | 743 | 461 |  | 1204 |  |  |  |  | >>' 계 : '
전체 합계 | 743 | 461 | 0 | 1204
#123 교명판 ¦ 450×200×10¦EA | 108108 | 5405 | 0 | 113513 |  | SC04900 |  |  | 1
[7 empty] | 10 |  | F
1. 재료비(황동 450×200×10) | [8 empty] | '1. 재료비(황동 450×200×10)'
A=0.45*0.20*0.01*8400 =7.56 Kg | [8 empty] | A=0.45*0.20*0.01*8400 =?'Kg'
7.56 Kg * 14,300 =108,108 | 108108 |  |  | 108108 | TOT("M0435013") |  |  |  | {A}'Kg'* ~M0435013~ =?MA+
소 계 | 108108 |  |  | 108108 |  |  |  |  | >'소 계'
2. 설치비(재료비의 5 %) | [8 empty] | '2. 설치비(재료비의 5 %)'
108,108 * 0.05 =5,405 |  | 5405 |  | 5405 |  |  |  |  | {MAUP} * 0.05 =?LA+
소 계 |  | 5405 |  | 5405 |  |  |  |  | >'소 계'
계 : | 108108 | 5405 |  | 113513 |  |  |  |  | >>' 계 : '
전체 합계 | 108108 | 5405 | 0 | 113513
#124 설명판 ¦ 500×300×10¦EA | 180180 | 9009 | 0 | 189189 |  | SC05000 |  |  | 1
[7 empty] | 10 |  | F
1. 재료비(황동 500×300×10) | [8 empty] | '1. 재료비(황동 500×300×10)'
A=0.50*0.30*0.01*8400 =12.60 Kg | [8 empty] | A=0.50*0.30*0.01*8400 =?'Kg'
12.6 Kg * 14,300 =180,180 | 180180 |  |  | 180180 | TOT("M0435013") |  |  |  | {A}'Kg'* ~M0435013~ =?MA+
소 계 | 180180 |  |  | 180180 |  |  |  |  | >'소 계'
2. 설치비(재료비의 5 %) | [8 empty] | '2. 설치비(재료비의 5 %)'
180,180 * 0.05 =9,009 |  | 9009 |  | 9009 |  |  |  |  | {MAUP} * 0.05 =?LA+
소 계 |  | 9009 |  | 9009 |  |  |  |  | >'소 계'
계 : | 180180 | 9009 |  | 189189 |  |  |  |  | >>' 계 : '
전체 합계 | 180180 | 9009 | 0 | 189189
#125 배수시설(집수구) ¦ AL 250×250¦EA | 201259 | 41984 | 2099 | 245342 |  | SC05300 |  |  | 1
[7 empty] | 10 |  | F
1.재료비(기성품) | [8 empty] | '1.재료비(기성품)'
집수구(AL-250×250) : 200,000 * 1.0 EA = 200,000 | 200000 |  |  | 200000 | TOT("M1662206") |  |  |  | ' 집수구(AL-250×250) :' ~M1662206~ * 1.0'EA'= ?MA+
소 계 | 200000 |  |  | 200000 |  |  |  |  | > '소 계'
2.설 치 비(잡철물설치보통) | [8 empty] | '2.설 치 비(잡철물설치보통)'
. T=15.724
재료비: 15.724 KG *80,102/1000= 1,259 | 1259 |  |  | 1259 | MA("SB08600") |  |  |  | '재료비:'{T}'KG'*~SB08600.M~/1000= ?MA+
노무비: 15.724 KG *2,670,092/1000= 41,984 |  | 41984 |  | 41984 | LA("SB08600") |  |  |  | '노무비:'{T}'KG'*~SB08600.L~/1000= ?LA+
경 비: 15.724 KG *133,504/1000= 2,099 |  |  | 2099 | 2099 | EQ("SB08600") |  |  |  | '경 비:'{T}'KG'*~SB08600.E~/1000= ?EQ+
소 계 | 1259 | 41984 | 2099 | 45342 |  |  |  |  | > '소 계'
계 : | 201259 | 41984 | 2099 | 245342 |  |  |  |  | >>' 계 : '
전체 합계 | 201259 | 41984 | 2099 | 245342
#126 배수시설(직관) ¦ AL Ø165×3.0T¦m | 43519 | 84670 | 12310 | 140499 |  | SC05400 |  |  | 1
[7 empty] | 10 |  | F
<공통품셈 6-6-10> | [8 empty] | <공통품셈 6-6-10>
1.재료비(기성품) | [8 empty] | '1.재료비(기성품)'
알루미늄직관(Φ165.2,T=3.0 m/m) | [8 empty] | ' 알루미늄직관(Φ165.2,T=3.0 m/m)'
1.0 M * 1.05 * 36,000 = 37,800 | 37800 |  |  | 37800 | TOT("M1662213") |  |  |  | 1.0'M' * 1.05 * ~M1662213~ = ?MA+
소 계 | 37800 |  |  | 37800 |  |  |  |  | > '소 계'
2.설 치 비 | [8 empty] | '2.설 치 비'
배 관 공: 0.251 인 * 208,255 =52,272 :L1 |  | 52272 |  | 52272 | TOT("L028") |  |  |  | '배 관 공:' 0.251'인' * ~L028~ =?LA+ :L1
보통인부 : 0.114 인 * 153,671 =17,518 :L2 |  | 17518 |  | 17518 | TOT("L085") |  |  |  | '보통인부 :'0.114'인' * ~L085~ =?LA+ :L2
소 계 |  | 69790 |  | 69790 |  |  |  |  | > '소 계'
3. 고소작업차 (5TON) | [8 empty] | '3. 고소작업차 (5TON)'
.B=0.372
재 료 비 : 0.372 HR * 9,748 =3,626 | 3626 |  |  | 3626 | MA("E0021060005") |  |  |  | '재 료 비 : '{B}'HR' * ~E0021060005.M~ =?MA+
노 무 비 : 0.372 HR * 40,000 =14,880 |  | 14880 |  | 14880 | LA("E0021060005") |  |  |  | '노 무 비 : '{B}'HR' * ~E0021060005.L~ =?LA+
경 비 : 0.372 HR * 33,093 =12,310 |  |  | 12310 | 12310 | EQ("E0021060005") |  |  |  | '경 비 : '{B}'HR' * ~E0021060005.E~ =?EQ+
소 계 | 3626 | 14880 | 12310 | 30816 |  |  |  |  | > '소 계'
4. 공구손료 및 경장비(앵커드릴 등)의 기계경비 (인력품의 3%) | [8 empty] | 4. 공구손료 및 경장비(앵커드릴 등)의 기계경비 (인력품의 3%)
( 52,272 + 17,518 ) * 0.03 =2,093 | 2093 |  |  | 2093 |  |  |  |  | ( {L1} + {L2} ) * 0.03 =?MA+
소 계 | 2093 |  |  | 2093 |  |  |  |  | > '소 계'
계 : | 43519 | 84670 | 12310 | 140499 |  |  |  |  | >>' 계 : '
전체 합계 | 43519 | 84670 | 12310 | 140499
#127 배수시설(곡관) ¦ ¦m | 78871 | 87633 | 14505 | 181009 |  | SC0550 |  |  | 1
[7 empty] | 10 |  | F
1.재료비(기성품) | [8 empty] | '1.재료비(기성품)'
곡관(엘보) : 1.0 EA * 75,000 = 75,000 | 75000 |  |  | 75000 | TOT("M1662214") |  |  |  | '곡관(엘보) :' 1.0'EA' * ~M1662214~ = ?MA+
소 계 : | 75000 |  |  | 75000 |  |  |  |  | > '소 계 :'
2.설 치 비 | [8 empty] | '2.설 치 비'
배관공 : 208,255 * 0.251 인 =52,272 |  | 52272 |  | 52272 | TOT("L028") |  |  |  | '배관공 :' ~L028~ * 0.251'인' =?LA+
보통인부 : 153,671 * 0.114 인 =17,518 |  | 17518 |  | 17518 | TOT("L085") |  |  |  | '보통인부 :' ~L085~ * 0.114'인' =?LA+
소 계 : |  | 69790 |  | 69790 |  |  |  |  | > '소 계 :'
3.장비(크레인 15ton) | [8 empty] | '3.장비(크레인 15ton)'
재 료 비 : 10,406 * 0.372 hr = 3,871 | 3871 |  |  | 3871 | MA("E0021040015") |  |  |  | '재 료 비 :' ~E0021040015.M~ * 0.372'hr' = ?MA+
노 무 비 : 47,967 * 0.372 hr = 17,843 |  | 17843 |  | 17843 | LA("E0021040015") |  |  |  | '노 무 비 :' ~E0021040015.L~ * 0.372'hr' = ?LA+
경 비 : 38,993 * 0.372 hr = 14,505 |  |  | 14505 | 14505 | EQ("E0021040015") |  |  |  | '경 비 :' ~E0021040015.E~ * 0.372'hr' = ?EQ+
소 계 : | 3871 | 17843 | 14505 | 36219 |  |  |  |  | > '소 계 :'
총 계 : | 78871 | 87633 | 14505 | 181009 |  |  |  |  | >> '총 계 :'
전체 합계 | 78871 | 87633 | 14505 | 181009
#128 NOTCH설치 ¦ 알루미늄¦m | 3870 | 193 | 0 | 4063 |  | SC05500 |  |  | 1
[7 empty] | 20 |  | F
슬래브 NOTCH 설치 | [8 empty] | 슬래브 NOTCH 설치
1.알루미늄판(T= 2MM) | [8 empty] | '1.알루미늄판(T='2MM)
재료비 MAJ = 0.705 KG * 5,490 = 3,870 | 3870 |  |  | 3870 | TOT("M0414015") |  |  |  | '재료비 ' MAJ = 0.705 'KG' * ~M0414015~ = ?MA+
소 계 : | 3870 |  |  | 3870 |  |  |  |  | > '소 계 :'
2.설치비(주재료비의5%) | [8 empty] | '2.설치비(주재료비의5%)'
노무비 : MAJ * 0.05 = 193 |  | 193 |  | 193 |  |  |  |  | '노무비 :' MAJ * 0.05 = ?LA+
소 계 : |  | 193 |  | 193 |  |  |  |  | > '소 계 :'
계 : | 3870 | 193 |  | 4063 |  |  |  |  | >>' 계 : '
전체 합계 | 3870 | 193 | 0 | 4063
#129 T.B.M설치 ¦ 황동주물¦EA | 71500 | 3575 | 0 | 75075 |  | SC05600 |  |  | 1
[7 empty] | 10 |  | F
1. 재료비(황동제) | [8 empty] | 1. 재료비(황동제)
5 <㎏> * 14,300 = 71,500 | 71500 |  |  | 71500 | TOT("M0435013") |  |  |  | 5'<㎏>'* ~M0435013~ = ?MA+
소 계 : | 71500 |  |  | 71500 |  |  |  |  | > '소 계 : '
2. 설치비(재료비의 5%) | [8 empty] | 2. 설치비(재료비의 5%)
71,500 * 0.05 = 3,575 |  | 3575 |  | 3575 |  |  |  |  | MA() * 0.05 = ?LA+
소 계 : |  | 3575 |  | 3575 |  |  |  |  | > '소 계 : '
계 : | 71500 | 3575 |  | 75075 |  |  |  |  | >>' 계 : '
전체 합계 | 71500 | 3575 | 0 | 75075
#130 SPC합성형라멘 콘크리트빔 제작 ¦ ¦주형 | 28808721 | 22144880 | 8578819 | 59532420 |  | SC3000 |  |  | 1
[7 empty] | 10 |  | F
1_1. 강판운반_후판 | [8 empty] | '1_1. 강판운반_후판'
※(산근 # 132 참조) | [8 empty] | ※(산근 # TNO("SC3001_1") 참조)
경 비 : 3,846 * 11.28 <TON> = 43,382 |  |  | 43382 | 43382 | EQ("SC3001_1") |  |  |  | '경 비 : '~SC3001_1.E~ * {A1=11.28}'<TON>' = ?EQ+
노무비 : 25,153 * 11.28 <TON> = 283,725 |  | 283725 |  | 283725 | LA("SC3001_1") |  |  |  | '노무비 : '~SC3001_1.L~ * {A1}'<TON>' = ?LA+
재료비 : 3,174 * 11.28 <TON> = 35,802 | 35802 |  |  | 35802 | MA("SC3001_1") |  |  |  | '재료비 : '~SC3001_1.M~ * {A1}'<TON>' = ?MA+
소 계 : | 35802 | 283725 | 43382 | 362909 |  |  |  |  | >'소 계 : '
1_2. 철근운반 | [8 empty] | '1_2. 철근운반'
※(산근 # 178 참조) | [8 empty] | ※(산근 # TNO("SF0060") 참조)
경 비 : 13,743 * 0.988 <TON> = 13,578 |  |  | 13578 | 13578 | EQ("SF0060") |  |  |  | '경 비 : '~SF0060.E~ * {A2=0.988}'<TON>' = ?EQ+
노무비 : 0 * 0.988 <TON> = 0 |  |  |  |  | LA("SF0060") |  |  |  | '노무비 : '~SF0060.L~ * {A2}'<TON>' = ?LA+
재료비 : 0 * 0.988 <TON> = 0 |  |  |  |  | MA("SF0060") |  |  |  | '재료비 : '~SF0060.M~ * {A2}'<TON>' = ?MA+
소 계 : |  |  | 13578 | 13578 |  |  |  |  | >'소 계 : '
2. 강형제작(후판가공) | [8 empty] | '2. 강형제작(후판가공)'
※(산근 # 133 참조) | [8 empty] | ※(산근 # TNO("SC3002_1") 참조)
경 비 : 453,970 * 10.642 <TON> = 4,831,148 |  |  | 4831148 | 4831148 | EQ("SC3002_1") |  |  |  | '경 비 : '~SC3002_1.E~ * {A3=10.642}'<TON>' = ?EQ+
노무비 : 834,473 * 10.642 <TON> = 8,880,461 |  | 8880461 |  | 8880461 | LA("SC3002_1") |  |  |  | '노무비 : '~SC3002_1.L~ * {A3}'<TON>' = ?LA+
재료비 : 96,019 * 10.642 <TON> = 1,021,834 | 1021834 |  |  | 1021834 | MA("SC3002_1") |  |  |  | '재료비 : '~SC3002_1.M~ * {A3}'<TON>' = ?MA+
소 계 : | 1021834 | 8880461 | 4831148 | 14733443 |  |  |  |  | >'소 계 : '
3. 자분탐상검사 | [8 empty] | '3. 자분탐상검사'
※(산근 # 225 참조) | [8 empty] | ※(산근 # TNO("UNT-11020") 참조)
경 비 : 10,000 * 14.147 <M> = 141,470 |  |  | 141470 | 141470 | EQ("UNT-11020") |  |  |  | '경 비 : '~UNT-11020.E~ * {A4=14.147}'<M>' = ?EQ+
노무비 : 0 * 14.147 <M> = 0 |  |  |  |  | LA("UNT-11020") |  |  |  | '노무비 : '~UNT-11020.L~ * {A4}'<M>' = ?LA+
재료비 : 0 * 14.147 <M> = 0 |  |  |  |  | MA("UNT-11020") |  |  |  | '재료비 : '~UNT-11020.M~ * {A4}'<M>' = ?MA+
소 계 : |  |  | 141470 | 141470 |  |  |  |  | >'소 계 : '
4. 초음파탐상검사 | [8 empty] | '4. 초음파탐상검사'
※(산근 # 226 참조) | [8 empty] | ※(산근 # TNO("UNT-11021") 참조)
경 비 : 12,000 * 2.748 <M> = 32,976 |  |  | 32976 | 32976 | EQ("UNT-11021") |  |  |  | '경 비 : '~UNT-11021.E~ * {A5=2.748}'<M>' = ?EQ+
노무비 : 0 * 2.748 <M> = 0 |  |  |  |  | LA("UNT-11021") |  |  |  | '노무비 : '~UNT-11021.L~ * {A5}'<M>' = ?LA+
재료비 : 0 * 2.748 <M> = 0 |  |  |  |  | MA("UNT-11021") |  |  |  | '재료비 : '~UNT-11021.M~ * {A5}'<M>' = ?MA+
소 계 : |  |  | 32976 | 32976 |  |  |  |  | >'소 계 : '
5. 제작PLANT 설치 및 해체 | [8 empty] | '5. 제작PLANT 설치 및 해체'
※(산근 # 134 참조) | [8 empty] | ※(산근 # TNO("SC3003") 참조)
경 비 : 153,338 * 1 <본> = 153,338 |  |  | 153338 | 153338 | EQ("SC3003") |  |  |  | '경 비 : '~SC3003.E~ * {A6=1}'<본>' = ?EQ+
노무비 : 191,738 * 1 <본> = 191,738 |  | 191738 |  | 191738 | LA("SC3003") |  |  |  | '노무비 : '~SC3003.L~ * {A6}'<본>' = ?LA+
재료비 : 37,762 * 1 <본> = 37,762 | 37762 |  |  | 37762 | MA("SC3003") |  |  |  | '재료비 : '~SC3003.M~ * {A6}'<본>' = ?MA+
소 계 : | 37762 | 191738 | 153338 | 382838 |  |  |  |  | >'소 계 : '
6. 프리스트레스트 도입 | [8 empty] | '6. 프리스트레스트 도입'
※(산근 # 135 참조) | [8 empty] | ※(산근 # TNO("SC3004") 참조)
경 비 : 2,041,409 * 1 <본> = 2,041,409 |  |  | 2041409 | 2041409 | EQ("SC3004") |  |  |  | '경 비 : '~SC3004.E~ * {A7=1}'<본>' = ?EQ+
노무비 : 6,467,646 * 1 <본> = 6,467,646 |  | 6467646 |  | 6467646 | LA("SC3004") |  |  |  | '노무비 : '~SC3004.L~ * {A7}'<본>' = ?LA+
재료비 : 413,640 * 1 <본> = 413,640 | 413640 |  |  | 413640 | MA("SC3004") |  |  |  | '재료비 : '~SC3004.M~ * {A7}'<본>' = ?MA+
소 계 : | 413640 | 6467646 | 2041409 | 8922695 |  |  |  |  | >'소 계 : '
7. 철근가공조립(간단) | [8 empty] | '7. 철근가공조립(간단)'
※(산근 # 50 참조) | [8 empty] | ※(산근 # TNO("SB07400") 참조)
경 비 : 0 * 0.959 <TON> = 0 |  |  |  |  | EQ("SB07400") |  |  |  | '경 비 : '~SB07400.E~ * {A8=0.959}'<TON>' = ?EQ+
노무비 : 705,465 * 0.959 <TON> = 676,540 |  | 676540 |  | 676540 | LA("SB07400") |  |  |  | '노무비 : '~SB07400.L~ * {A8}'<TON>' = ?LA+
재료비 : 39,511 * 0.959 <TON> = 37,891 | 37891 |  |  | 37891 | MA("SB07400") |  |  |  | '재료비 : '~SB07400.M~ * {A8}'<TON>' = ?MA+
소 계 : | 37891 | 676540 |  | 714431 |  |  |  |  | >'소 계 : '
8. 형틀조립 및 탈형(강재) | [8 empty] | '8. 형틀조립 및 탈형(강재)'
※(산근 # 141 참조) | [8 empty] | ※(산근 # TNO("SC3011") 참조)
경 비 : 5,813 * 39.8 <M2> = 231,357 |  |  | 231357 | 231357 | EQ("SC3011") |  |  |  | '경 비 : '~SC3011.E~ * {A9=39.8}'<M2>' = ?EQ+
노무비 : 30,454 * 39.8 <M2> = 1,212,069 |  | 1212069 |  | 1212069 | LA("SC3011") |  |  |  | '노무비 : '~SC3011.L~ * {A9}'<M2>' = ?LA+
재료비 : 5,611 * 39.8 <M2> = 223,317 | 223317 |  |  | 223317 | MA("SC3011") |  |  |  | '재료비 : '~SC3011.M~ * {A9}'<M2>' = ?MA+
소 계 : | 223317 | 1212069 | 231357 | 1666743 |  |  |  |  | >'소 계 : '
9. 와이어매쉬 설치 | [8 empty] | '9. 와이어매쉬 설치'
※(산근 # 142 참조) | [8 empty] | ※(산근 # TNO("SC3012") 참조)
경 비 : 0 * 20.7 <M2> = 0 |  |  |  |  | EQ("SC3012") |  |  |  | '경 비 : '~SC3012.E~ * {A10=20.7}'<M2>' = ?EQ+
노무비 : 1,154 * 20.7 <M2> = 23,887 |  | 23887 |  | 23887 | LA("SC3012") |  |  |  | '노무비 : '~SC3012.L~ * {A10}'<M2>' = ?LA+
재료비 : 1,071 * 20.7 <M2> = 22,169 | 22169 |  |  | 22169 | MA("SC3012") |  |  |  | '재료비 : '~SC3012.M~ * {A10}'<M2>' = ?MA+
소 계 : | 22169 | 23887 |  | 46056 |  |  |  |  | >'소 계 : '
10. 케이싱 콘크리트 타설 | [8 empty] | '10. 케이싱 콘크리트 타설'
※(산근 # 35 참조) | [8 empty] | ※(산근 # TNO("SB01850") 참조)
경 비 : 2,595 * 8.05 <M3> = 20,889 |  |  | 20889 | 20889 | EQ("SB01850") |  |  |  | '경 비 : '~SB01850.E~ * {A11=8.05}'<M3>' = ?EQ+
노무비 : 14,434 * 8.05 <M3> = 116,193 |  | 116193 |  | 116193 | LA("SB01850") |  |  |  | '노무비 : '~SB01850.L~ * {A11}'<M3>' = ?LA+
재료비 : 1,856 * 8.05 <M3> = 14,940 | 14940 |  |  | 14940 | MA("SB01850") |  |  |  | '재료비 : '~SB01850.M~ * {A11}'<M3>' = ?MA+
소 계 : | 14940 | 116193 | 20889 | 152022 |  |  |  |  | >'소 계 : '
11. 강연선설치 | [8 empty] | '11. 강연선설치'
※(산근 # 149 참조) | [8 empty] | ※(산근 # TNO("SC4002") 참조)
경 비 : 15,806 * 0.973 <ton> = 15,379 |  |  | 15379 | 15379 | EQ("SC4002") |  |  |  | '경 비 : '~SC4002.E~ * {A12=0.973}'<ton>' = ?EQ+
노무비 : 207,516 * 0.973 <ton> = 201,913 |  | 201913 |  | 201913 | LA("SC4002") |  |  |  | '노무비 : '~SC4002.L~ * {A12}'<ton>' = ?LA+
재료비 : 2,153,375 * 0.973 <ton> = 2,095,233 | 2095233 |  |  | 2095233 | MA("SC4002") |  |  |  | '재료비 : '~SC4002.M~ * {A12}'<ton>' = ?MA+
소 계 : | 2095233 | 201913 | 15379 | 2312525 |  |  |  |  | >'소 계 : '
12. 쉬스관설치 | [8 empty] | '12. 쉬스관설치'
※(산근 # 151 참조) | [8 empty] | ※(산근 # TNO("SC4006") 참조)
경 비 : 0 * 156 <M> = 0 |  |  |  |  | EQ("SC4006") |  |  |  | '경 비 : '~SC4006.E~ * {A13=156}'<M>' = ?EQ+
노무비 : 9,852 * 156 <M> = 1,536,912 |  | 1536912 |  | 1536912 | LA("SC4006") |  |  |  | '노무비 : '~SC4006.L~ * {A13}'<M>' = ?LA+
재료비 : 5,876 * 156 <M> = 916,656 | 916656 |  |  | 916656 | MA("SC4006") |  |  |  | '재료비 : '~SC4006.M~ * {A13}'<M>' = ?MA+
소 계 : | 916656 | 1536912 |  | 2453568 |  |  |  |  | >'소 계 : '
13. 1차인장 | [8 empty] | '13. 1차인장'
※(산근 # 152 참조) | [8 empty] | ※(산근 # TNO("SC4008") 참조)
경 비 : 3,750 * 8 <개소> = 30,000 |  |  | 30000 | 30000 | EQ("SC4008") |  |  |  | '경 비 : '~SC4008.E~ * {A14=8}'<개소>' = ?EQ+
노무비 : 81,203 * 8 <개소> = 649,624 |  | 649624 |  | 649624 | LA("SC4008") |  |  |  | '노무비 : '~SC4008.L~ * {A14}'<개소>' = ?LA+
재료비 : 0 * 8 <개소> = 0 |  |  |  |  | MA("SC4008") |  |  |  | '재료비 : '~SC4008.M~ * {A14}'<개소>' = ?MA+
소 계 : |  | 649624 | 30000 | 679624 |  |  |  |  | >'소 계 : '
14. 정착구설치 | [8 empty] | '14. 정착구설치'
※(산근 # 150 참조) | [8 empty] | ※(산근 # TNO("SC4005") 참조)
경 비 : 0 * 8 <개소> = 0 |  |  |  |  | EQ("SC4005") |  |  |  | '경 비 : '~SC4005.E~ * {A15=8}'<개소>' = ?EQ+
노무비 : 33,857 * 8 <개소> = 270,856 |  | 270856 |  | 270856 | LA("SC4005") |  |  |  | '노무비 : '~SC4005.L~ * {A15}'<개소>' = ?LA+
재료비 : 154,000 * 8 <개소> = 1,232,000 | 1232000 |  |  | 1232000 | MA("SC4005") |  |  |  | '재료비 : '~SC4005.M~ * {A15}'<개소>' = ?MA+
소 계 : | 1232000 | 270856 |  | 1502856 |  |  |  |  | >'소 계 : '
15. 그라우팅 | [8 empty] | '15. 그라우팅'
※(산근 # 153 참조) | [8 empty] | ※(산근 # TNO("SC4010") 참조)
경 비 : 48,485 * 0.159 <M3> = 7,709 |  |  | 7709 | 7709 | EQ("SC4010") |  |  |  | '경 비 : '~SC4010.E~ * {A16=0.159}'<M3>' = ?EQ+
노무비 : 676,005 * 0.159 <M3> = 107,484 |  | 107484 |  | 107484 | LA("SC4010") |  |  |  | '노무비 : '~SC4010.L~ * {A16}'<M3>' = ?LA+
재료비 : 225,337 * 0.159 <M3> = 35,828 | 35828 |  |  | 35828 | MA("SC4010") |  |  |  | '재료비 : '~SC4010.M~ * {A16}'<M3>' = ?MA+
소 계 : | 35828 | 107484 | 7709 | 151021 |  |  |  |  | >'소 계 : '
16. 증기양생 | [8 empty] | '16. 증기양생'
※(산근 # 143 참조) | [8 empty] | ※(산근 # TNO("SC3014") 참조)
경 비 : 454,848 * 1 <본> = 454,848 |  |  | 454848 | 454848 | EQ("SC3014") |  |  |  | '경 비 : '~SC3014.E~ * {A17=1}'<본>' = ?EQ+
노무비 : 491,747 * 1 <본> = 491,747 |  | 491747 |  | 491747 | LA("SC3014") |  |  |  | '노무비 : '~SC3014.L~ * {A17}'<본>' = ?LA+
재료비 : 222,404 * 1 <본> = 222,404 | 222404 |  |  | 222404 | MA("SC3014") |  |  |  | '재료비 : '~SC3014.M~ * {A17}'<본>' = ?MA+
소 계 : | 222404 | 491747 | 454848 | 1168999 |  |  |  |  | >'소 계 : '
17. SPC합성형라멘 콘크리트빔 운반 | [8 empty] | '17. SPC합성형라멘 콘크리트빔 운반'
※(산근 # 144 참조) | [8 empty] | ※(산근 # TNO("SC3015") 참조)
경 비 : 561,336 * 1 <주형> = 561,336 |  |  | 561336 | 561336 | EQ("SC3015") |  |  |  | '경 비 : '~SC3015.E~ * {A18=1}'<주형>' = ?EQ+
노무비 : 1,034,085 * 1 <주형> = 1,034,085 |  | 1034085 |  | 1034085 | LA("SC3015") |  |  |  | '노무비 : '~SC3015.L~ * {A18}'<주형>' = ?LA+
재료비 : 618,423 * 1 <주형> = 618,423 | 618423 |  |  | 618423 | MA("SC3015") |  |  |  | '재료비 : '~SC3015.M~ * {A18}'<주형>' = ?MA+
소 계 : | 618423 | 1034085 | 561336 | 2213844 |  |  |  |  | >'소 계 : '
18. 자재비 | [8 empty] | '18. 자재비'
레 미 콘 (25-50-15) : 8.131 M3 * 165,000 = 1,341,615 | 1341615 |  |  | 1341615 | TOT("MXY0081") |  |  |  | ' 레 미 콘 (25-50-15) :'8.131'M3' * ~MXY0081~ = ?MA+
철 근 (SD-40_D=19MM) : 0 TON * 1,176,000 = 0 |  |  |  |  | TOT("M0015029") |  |  |  | ' 철 근 (SD-40_D=19MM) :'0'TON' * ~M0015029~ = ?MA+
(SD-40_D=16MM) : 0.966 TON * 1,176,000 = 1,136,016 | 1136016 |  |  | 1136016 | TOT("M0015029") |  |  |  | ' (SD-40_D=16MM) :'0.966'TON' * ~M0015029~ = ?MA+
(SD-40_D=13MM) : 0.022 TON * 1,176,000 = 25,872 | 25872 |  |  | 25872 | TOT("M0015028") |  |  |  | ' (SD-40_D=13MM) :'0.022'TON' * ~M0015028~ = ?MA+
철 판 (SM 420_6mm<T≤25mm) : 5.077 TON * 1,719,100 = 8,727,870 | 8727870 |  |  | 8727870 | TOT("MPL520025") |  |  |  | ' 철 판 (SM 420_6mm<T≤25mm) :'5.077'TON' * ~MPL520025~ = ?MA+
철 판 (SM 420_25mm<T≤38mm) : 6.203 TON * 1,728,200 = 10,720,024 | 10720024 |  |  | 10720024 | TOT("MPL520026") |  |  |  | ' 철 판 (SM 420_25mm<T≤38mm) :'6.203'TON' * ~MPL520026~ = ?MA+
전단연결재 (각강_19*19*120) : 0 EA * 757 = 0 |  |  |  |  | TOT("M3043") |  |  |  | ' 전단연결재 (각강_19*19*120) :'0'EA' * ~M3043~ = ?MA+
전단연결재 (각강_19*19*200) : 103 EA * 757 = 77,971 | 77971 |  |  | 77971 | TOT("M3043") |  |  |  | ' 전단연결재 (각강_19*19*200) :'103'EA' * ~M3043~ = ?MA+
전단연결재 (각강_19*19*400) : 91 EA * 1,364 = 124,124 | 124124 |  |  | 124124 | TOT("M3043_2") |  |  |  | ' 전단연결재 (각강_19*19*400) :'91'EA' * ~M3043_2~ = ?MA+
고 철 : 0.447 TON * -610,000 = -272,670 | -272670 |  |  | -272670 | TOT("M9531005-1") |  |  |  | ' 고 철 :' 0.447'TON' * ~M9531005-1~ = ?MA+
소 계 : | 21880822 |  |  | 21880822 |  |  |  |  | >'소 계 :'
전체 합계 | 28808721 | 22144880 | 8578819 | 59532420
#131 SPC합성형라멘 콘크리트빔 가설 ¦ ¦주형 | 863974 | 1033281 | 1084305 | 2981560 |  | SC3000_2 |  |  | 1
[7 empty] | 10 |  | F
1_1. 합성라멘 콘크리트빔 가설_(정모멘트부) | [8 empty] | '1_1. 합성라멘 콘크리트빔 가설_(정모멘트부)'
※(산근 # 145 참조) | [8 empty] | ※(산근 # TNO("SC3016_1") 참조)
경 비 : 902,681 * 1 <주형> = 902,681 |  |  | 902681 | 902681 | EQ("SC3016_1") |  |  |  | '경 비 : '~SC3016_1.E~ * {A1=1}'<주형>' = ?EQ+
노무비 : 670,989 * 1 <주형> = 670,989 |  | 670989 |  | 670989 | LA("SC3016_1") |  |  |  | '노무비 : '~SC3016_1.L~ * {A1}'<주형>' = ?LA+
재료비 : 272,584 * 1 <주형> = 272,584 | 272584 |  |  | 272584 | MA("SC3016_1") |  |  |  | '재료비 : '~SC3016_1.M~ * {A1}'<주형>' = ?MA+
소 계 : | 272584 | 670989 | 902681 | 1846254 |  |  |  |  | >'소 계 : '
1_2. 합성라멘 콘크리트빔 가설_(부모멘트부) | [8 empty] | '1_2. 합성라멘 콘크리트빔 가설_(부모멘트부)'
※(산근 # 146 참조) | [8 empty] | ※(산근 # TNO("SC3016_2") 참조)
경 비 : 175,624 * 1 <주형> = 175,624 |  |  | 175624 | 175624 | EQ("SC3016_2") |  |  |  | '경 비 : '~SC3016_2.E~ * {A2=1}'<주형>' = ?EQ+
노무비 : 236,928 * 1 <주형> = 236,928 |  | 236928 |  | 236928 | LA("SC3016_2") |  |  |  | '노무비 : '~SC3016_2.L~ * {A2}'<주형>' = ?LA+
재료비 : 50,110 * 1 <주형> = 50,110 | 50110 |  |  | 50110 | MA("SC3016_2") |  |  |  | '재료비 : '~SC3016_2.M~ * {A2}'<주형>' = ?MA+
소 계 : | 50110 | 236928 | 175624 | 462662 |  |  |  |  | >'소 계 : '
2_1. 고장력볼트 설치 | [8 empty] | '2_1. 고장력볼트 설치'
※(산근 # 147 참조) | [8 empty] | ※(산근 # TNO("SC3018_3") 참조)
경 비 : 25 * 160 <EA> = 4,000 |  |  | 4000 | 4000 | EQ("SC3018_3") |  |  |  | '경 비 : '~SC3018_3.E~ * {A3=160}'<EA>' = ?EQ+
노무비 : 501 * 160 <EA> = 80,160 |  | 80160 |  | 80160 | LA("SC3018_3") |  |  |  | '노무비 : '~SC3018_3.L~ * {A3}'<EA>' = ?LA+
재료비 : 1,784 * 160 <EA> = 285,440 | 285440 |  |  | 285440 | MA("SC3018_3") |  |  |  | '재료비 : '~SC3018_3.M~ * {A3}'<EA>' = ?MA+
소 계 : | 285440 | 80160 | 4000 | 369600 |  |  |  |  | >'소 계 : '
2_2. 고장력볼트 설치 | [8 empty] | '2_2. 고장력볼트 설치'
※(산근 # 148 참조) | [8 empty] | ※(산근 # TNO("SC3018_5") 참조)
경 비 : 25 * 80 <EA> = 2,000 |  |  | 2000 | 2000 | EQ("SC3018_5") |  |  |  | '경 비 : '~SC3018_5.E~ * {A4=80}'<EA>' = ?EQ+
노무비 : 501 * 80 <EA> = 40,080 |  | 40080 |  | 40080 | LA("SC3018_5") |  |  |  | '노무비 : '~SC3018_5.L~ * {A4}'<EA>' = ?LA+
재료비 : 1,917 * 80 <EA> = 153,360 | 153360 |  |  | 153360 | MA("SC3018_5") |  |  |  | '재료비 : '~SC3018_5.M~ * {A4}'<EA>' = ?MA+
소 계 : | 153360 | 40080 | 2000 | 195440 |  |  |  |  | >'소 계 : '
3. 앵커볼트 | [8 empty] | '3. 앵커볼트'
1) 세트앵커(M20x300) | [8 empty] | '1) 세트앵커(M20x300)'
※(산근 # 95 참조) | [8 empty] | ※(산근 # TNO("SB18021") 참조)
경 비 : 0 * 4 EA = 0 |  |  |  |  | EQ("SB18021") |  |  |  | '경 비 : ' ~SB18021.E~ * {A5=4}'EA' = ?EQ+
노무비 : 131 * 4 = 524 |  | 524 |  | 524 | LA("SB18021") |  |  |  | '노무비 : ' ~SB18021.L~ * {A5} = ?LA+
재료비 : 2,620 * 4 = 10,480 | 10480 |  |  | 10480 | MA("SB18021") |  |  |  | '재료비 : ' ~SB18021.M~ * {A5} = ?MA+
2) 스트롱앵커(HKD M20x80) | [8 empty] | '2) 스트롱앵커(HKD M20x80)'
※(산근 # 96 참조) | [8 empty] | ※(산근 # TNO("SB18030") 참조)
경 비 : 0 * 4 EA = 0 |  |  |  |  | EQ("SB18030") |  |  |  | '경 비 : ' ~SB18030.E~ * {A6=4}'EA' = ?EQ+
노무비 : 204 * 4 = 816 |  | 816 |  | 816 | LA("SB18030") |  |  |  | '노무비 : ' ~SB18030.L~ * {A6} = ?LA+
재료비 : 4,080 * 4 = 16,320 | 16320 |  |  | 16320 | MA("SB18030") |  |  |  | '재료비 : ' ~SB18030.M~ * {A6} = ?MA+
3) 앵커볼트(M20x1080) | [8 empty] | '3) 앵커볼트(M20x1080)'
※(산근 # 97 참조) | [8 empty] | ※(산근 # TNO("SB18040") 참조)
경 비 : 0 * 4 EA = 0 |  |  |  |  | EQ("SB18040") |  |  |  | '경 비 : ' ~SB18040.E~ * {A7=4}'EA' = ?EQ+
노무비 : 446 * 4 = 1,784 |  | 1784 |  | 1784 | LA("SB18040") |  |  |  | '노무비 : ' ~SB18040.L~ * {A7} = ?LA+
재료비 : 8,920 * 4 = 35,680 | 35680 |  |  | 35680 | MA("SB18040") |  |  |  | '재료비 : ' ~SB18040.M~ * {A7} = ?MA+
4) 에어벤트 | [8 empty] | '4) 에어벤트'
※(산근 # 98 참조) | [8 empty] | ※(산근 # TNO("SB18050") 참조)
경 비 : 0 * 8 EA = 0 |  |  |  |  | EQ("SB18050") |  |  |  | '경 비 : ' ~SB18050.E~ * {A8=8}'EA' = ?EQ+
노무비 : 250 * 8 = 2,000 |  | 2000 |  | 2000 | LA("SB18050") |  |  |  | '노무비 : ' ~SB18050.L~ * {A8} = ?LA+
재료비 : 5,000 * 8 = 40,000 | 40000 |  |  | 40000 | MA("SB18050") |  |  |  | '재료비 : ' ~SB18050.M~ * {A8} = ?MA+
소 계 : | 102480 | 5124 |  | 107604 |  |  |  |  | >'소 계 :'
전체 합계 | 863974 | 1033281 | 1084305 | 2981560
#132 강판운반_후판 ¦ 현대제철(당진)-당진공장¦ton | 3174 | 25153 | 3846 | 32173 |  | SC3001_1 |  |  | 1
[6 empty] | 제외 | 10 | * | F
※한국철도시설공단 철도노반공사 수량 및 단가산출 표준 참조 | [8 empty] | ※한국철도시설공단 철도노반공사 수량 및 단가산출 표준 참조
1. 운반시간산출 | [8 empty] | '1. 운반시간산출'
1) 강판운반(현대제철-당진공장) | [8 empty] | '1) 강판운반(현대제철-당진공장)'
L1= 23.0 km | [8 empty] | L1= 23.0'km '
현대제철 -------------- 당진공장 | [8 empty] | ' 현대제철 -------------- 당진공장'
V1= 40 km/hr | [8 empty] | V1= 40'km/hr'
-소요시간산출- | [8 empty] | -소요시간산출-
T21=23 / 40 * 2 * 60 =69.00 분 | [8 empty] | T21={L1} / {V1} * 2 * 60 =?'분'
합 계: TT2=69=69.00 분 | [8 empty] | '합 계:'TT2={T21}=?'분'
2. 사용장비손료 | [8 empty] | '2. 사용장비손료'
1) 사용장비 | [8 empty] | ' 1) 사용장비'
적 하 : 타이어 크레인 10 ton | [8 empty] | 적 하 : 타이어 크레인 10 ton
운 반 : 트럭 트레일러 20 ton | [8 empty] | 운 반 : 트럭 트레일러 20 ton
(1) 운반 (트럭 트레일러 20 ton) | [8 empty] | ' (1) 운반 (트럭 트레일러 20 ton)'
T1 = 69 = 69.00 | [8 empty] | T1 = {TT2} = ?
Cm = T1 = 69.00 <min> | [8 empty] | Cm = T1 = ?'<min>'
N = 60 * 0.9 / Cm = 0.783 <회/hr> | [8 empty] | N = 60 * 0.9 / Cm = {?,'9.99R'}'<회/hr>'
경 비 : 15,608 / N = 19,933 |  |  | 19933 | 19933 | EQ("E0027020020") |  |  |  | '경 비 : '~E0027020020.E~ / N = ?EQ+
노무비 : 47,967 / N = 61,260 |  | 61260 |  | 61260 | LA("E0027020020") |  |  |  | '노무비 : '~E0027020020.L~ / N = ?LA+
재료비 : 36,534 / N = 46,659 | 46659 |  |  | 46659 | MA("E0027020020") |  |  |  | '재료비 : '~E0027020020.M~ / N = ?MA+
소 계 : | 46659 | 61260 | 19933 | 127852 |  |  |  |  | >'소 계 :'
(2) 적하 (1회 2 ton 적재) : 상차도 | [8 empty] | ' (2) 적하 (1회 2 ton 적재) : 상차도'
P1 = 20 <ton> / 2 <ton/회> = 10.00 <회> | [8 empty] | P1 = 20'<ton>'/ 2'<ton/회>'= ?'<회>'
묶 기 : A1 = 5 <분/회> * 10 <회> = 50.00 <분> | [8 empty] | ' 묶 기 :'A1 = 5'<분/회>'* {P1}'<회>'= ?'<분>'
회 전 : A2 = 2 <분/회> * 10 <회> = 20.00 <분> | [8 empty] | ' 회 전 :'A2 = 2'<분/회>'* {P1}'<회>'= ?'<분>'
풀 기 : A3 = 5 <분/회> * 10 <회> = 50.00 <분> | [8 empty] | ' 풀 기 :'A3 = 5'<분/회>'* {P1}'<회>'= ?'<분>'
---------------------------------------------- | [8 empty] | ----------------------------------------------
계 : A= 50 + 20 + 50 = 120.00 <분> | [8 empty] | ' 계 :' A= {A1} + {A2} + {A3} = ?'<분>'
# 당진에서 적하1회: AA=120*1 회 =120.00 분 | [8 empty] | ' # 당진에서 적하1회:'AA={A}*1'회'=?'분'
① 타이어 크레인 10 ton | [8 empty] | '① 타이어 크레인 10 ton'
경 비 : 28,495 * 120 / 60 = 56,990 |  |  | 56990 | 56990 | EQ("E0021040010") |  |  |  | '경 비 : '~E0021040010.E~ * {AA} / 60 = ?EQ+
노무비 : 47,967 * 120 / 60 = 95,934 |  | 95934 |  | 95934 | LA("E0021040010") |  |  |  | '노무비 : '~E0021040010.L~ * {AA} / 60 = ?LA+
재료비 : 8,413 * 120 / 60 = 16,826 | 16826 |  |  | 16826 | MA("E0021040010") |  |  |  | '재료비 : '~E0021040010.M~ * {AA} / 60 = ?MA+
② 인건비 | [8 empty] | '② 인건비'
비 계 공 : 4 <인> * 269,039 * 120 / 60 / 8 = 269,039 |  | 269039 |  | 269039 | TOT("L015") |  |  |  | '비 계 공 :'4'<인>'* ~L015~ * {AA} / 60 / 8 = ?LA+
보통인부 : 2 <인> * 153,671 * 120 / 60 / 8 = 76,835 |  | 76835 |  | 76835 | TOT("L085") |  |  |  | '보통인부 :'2'<인>'* ~L085~ * {AA} / 60 / 8 = ?LA+
소 계 : | 16826 | 441808 | 56990 | 515624 |  |  |  |  | >'소 계 :'
******Ton당으로 환산****** | [6 empty] | 20 |  | F
.T=20
경 비 : 76,923 / 20 ton = 3,846 |  |  | 3846 | 3846 | EQ(10) |  |  |  | '경 비 : 'EQ(10) / {T}'ton' = ?EQ
노무비 : 503,068 / 20 ton = 25,153 |  | 25153 |  | 25153 | LA(10) |  |  |  | '노무비 : 'LA(10) / {T}'ton' = ?LA+
재료비 : 63,485 / 20 ton = 3,174 | 3174 |  |  | 3174 | MA(10) |  |  |  | '재료비 : 'MA(10) / {T}'ton' = ?MA+
소 계 : | 3174 | 25153 | 3846 | 32173 |  |  |  |  | >' 소 계 :'
전체 합계 | 3174 | 25153 | 3846 | 32173
#133 I-GIRDER 제작_강판 ¦ SM 420¦ton | 96019 | 834473 | 453970 | 1384462 |  | SC3002_1 |  |  | 1
[7 empty] | 10 |  | F
※표준품셈 제17장 철강 및 철골공사 17-1 용접교 제작 참조 | [8 empty] | ※표준품셈 제17장 철강 및 철골공사 17-1 용접교 제작 참조
## 각종 조건에 의한 증감율 | [8 empty] | '## 각종 조건에 의한 증감율'
가. 동종형의 연속에 대한 증감율 : A = 0 % | [8 empty] | '가. 동종형의 연속에 대한 증감율 :' A = 0 '%'
나. 총중량에 대한 증감율 : B = 0 % | [8 empty] | '나. 총중량에 대한 증감율 :' B = 0 '%'
다. 사각에 대한 증감율 : C = 0 % | [8 empty] | '다. 사각에 대한 증감율 :' C = 0 '%'
라. 곡률에 대한 증감율 : D = 0 % | [8 empty] | '라. 곡률에 대한 증감율 :' D = 0 '%'
※ 조건에의한 제작공수 | [8 empty] | '※ 조건에의한 제작공수'
표준제작공수 * ( 1 + 0 + 0 + 0 + 0 ) | [8 empty] | ' 표준제작공수 * ( 1 + '{a/100} + {b/100} + {c/100} + {d/100}' )'
제작공수 : P = 1 + ( 0 + 0 + 0 + 0 ) = 1.00 | [8 empty] | ' 제작공수 :'P = 1 + ( {a/100} + {b/100} + {c/100} + {d/100} ) = ?
※ 부재제작 및 조립(철판공) | [8 empty] | '※ 부재제작 및 조립(철판공)'
1) 대형부재 표준공수 SLE = 0.58 | [8 empty] | ' 1) 대형부재 표준공수' SLE = 0.58
소형부재 표준공수 SSE = 2.05 | [8 empty] | ' 소형부재 표준공수' SSE = 2.05
2) 대형부재 비중 LR = 0.814 :(용접교의 제작공수 산출근거)참조 | [8 empty] | ' 2) 대형부재 비중' LR = 0.814':(용접교의 제작공수 산출근거)참조'
소형부재 비중 SR = 0.186 :(용접교의 제작공수 산출근거)참조 | [8 empty] | ' 소형부재 비중' SR = 0.186':(용접교의 제작공수 산출근거)참조'
3) 대형부재 환산공수 CLE = 0.58 * 0.814 = 0.472 | [8 empty] | ' 3) 대형부재 환산공수' CLE = {SLE} * {LR} = {?,'9.999'}
소형부재 환산공수 CSE = 2.05 * 0.186 = 0.381 | [8 empty] | ' 소형부재 환산공수' CSE = {SSE} * {SR} = {?,'9.999'}
※ 용접(용접공) | [8 empty] | '※ 용접(용접공)'
1) 맞댐용접 표준공수 SVW = 2.25 | [8 empty] | ' 1) 맞댐용접 표준공수' SVW = 2.25
필렛용접 표준공수 SFW = 1.68 | [8 empty] | ' 필렛용접 표준공수' SFW = 1.68
2) 맞댐용접 TON당 용접길이 | [8 empty] | ' 2) 맞댐용접 TON당 용접길이'
VLT = 6.822 m/ton :(용접교의 제작공수 산출근거)참조 | [8 empty] | VLT = 6.822'm/ton' ':(용접교의 제작공수 산출근거)참조'
필렛용접 TON당 용접길이 | [8 empty] | ' 필렛용접 TON당 용접길이'
FLT = 2.132 m/ton :(용접교의 제작공수 산출근거)참조 | [8 empty] | FLT = 2.132'm/ton' ':(용접교의 제작공수 산출근거)참조'
3) 맞댐용접 환산공수 CVW = 2.25 * 6.822 / 10 = 1.535 | [8 empty] | ' 3) 맞댐용접 환산공수' CVW = {SVW} * {VLT} / 10 = {?,'9.999'}
필렛용접 환산공수 CFW = 1.68 * 2.132 / 10 = 0.358 | [8 empty] | ' 필렛용접 환산공수' CFW = {SFW} * {FLT} / 10 = {?,'9.999'}
※ 제작공수 | [8 empty] | '※ 제작공수'
1) 철판공 (부재제작 및 조립) : L1 = 0.472 + 0.381 = 0.853 인 | [8 empty] | ' 1) 철판공 (부재제작 및 조립) :' L1 = {CLE} + {CSE} = {?,'9.999'}'인'
2) 용접공 (용 접) : L2 = 1.535 + 0.358 = 1.893 인 | [8 empty] | ' 2) 용접공 (용 접) :' L2 = {CVW} + {CFW} = {?,'9.999'}'인'
3) 철 공 (가 조 립) : L3 = 0.66 인 | [8 empty] | ' 3) 철 공 (가 조 립) :' L3 = 0.66'인'
※ 적용제작공수 (직종별 인원수 집계) | [8 empty] | '※ 적용제작공수 (직종별 인원수 집계)'
1) 철판공 : L11 = 0.853 * 1 = 0.853 인 | [8 empty] | ' 1) 철판공 :'L11 = {L1} * {P} = {?,'9.999'}'인'
2) 용접공 : L21 = 1.893 * 1 = 1.893 인 | [8 empty] | ' 2) 용접공 :'L21 = {L2} * {P} = {?,'9.999'}'인'
3) 철 공 : L31 = 0.66 * 1 = 0.660 인 | [8 empty] | ' 3) 철 공 :'L31 = {L3} * {P} = {?,'9.999'}'인'
---------------------------------------------- | [8 empty] | ----------------------------------------------
계 : 0.853 + 1.893 + 0.66 = 3.406 인 | [8 empty] | ' 계 :'{L11} + {L21} + {L31} = {?,'9.999'}'인'
1. 재료비 | [8 empty] | '1. 재료비'
용접봉 : 26 kg * 2,670 = 69,420 | 69420 |  |  | 69420 | TOT("M3002_4") |  |  |  | '용접봉 :' 26 'kg' * ~M3002_4~ = ?MA+
산 소 : 2.5 병 * 2.6 = 6 | 6 |  |  | 6 | TOT("M3002_2") |  |  |  | '산 소 :' 2.5'병' * ~M3002_2~ = ?MA+
L.P.G : 10 kg * 2,202.18 = 22,021 | 22021 |  |  | 22021 | TOT("M9381002") |  |  |  | 'L.P.G :' 10 'kg' * ~M9381002~ = ?MA+
잡품기타 (재료비의 5%) : 91,447 * 5/100 = 4,572 | 4572 |  |  | 4572 |  |  |  |  | '잡품기타 (재료비의 5%) :'{MATOT} * 5/100 = ?MA+
소 계 : | 96019 |  |  | 96019 |  |  |  |  | >'소 계 :'
2. 제작노무비 | [8 empty] | '2. 제작노무비'
철판공 : 0.853 인 * 193,615 = 165,153 |  | 165153 |  | 165153 | TOT("L009") |  |  |  | '철판공 :' {L11,'9.999'}'인' * ~L009~ = ?LA+
용접공 : 1.893 인 * 238,739 = 451,932 |  | 451932 |  | 451932 | TOT("L114") |  |  |  | '용접공 :' {L21,'9.999'}'인' * ~L114~ = ?LA+
철 공 : 0.660 인 * 211,415 = 139,533 |  | 139533 |  | 139533 | TOT("L007") |  |  |  | '철 공 :' {L31,'9.999'}'인' * ~L007~ = ?LA+
소 계 : |  | 756618 |  | 756618 |  |  |  |  | >'소 계 :'
3. 공장제작에 따른 제경비 (직접노무비의 60 %) | [8 empty] | '3. 공장제작에 따른 제경비 (직접노무비의 60 %)'
756,618 * 60/100 = 453,970 |  |  | 453970 | 453970 |  |  |  |  | {LAUP} * 60/100 = ?EQ+
소 계 : |  |  | 453970 | 453970 |  |  |  |  | >'소 계 :'
4. 제작도 (SHOP DRAWING) | [8 empty] | '4. 제작도 (SHOP DRAWING)'
중급기능사 : 0.4 인 * 1 * 194,638 = 77,855 |  | 77855 |  | 77855 | TOT("L706") |  |  |  | '중급기능사 :' 0.4'인' * {P} * ~L706~ = ?LA+
소 계 : |  | 77855 |  | 77855 |  |  |  |  | >'소 계 :'
전체 합계 | 96019 | 834473 | 453970 | 1384462
#134 제작PLANT 설치 및 해체 ¦ 20-30m¦본 | 37762 | 191738 | 153338 | 382838 |  | SC3003 |  |  | 1
[7 empty] | 10 |  | F
※표준품셈 제6장 철근 콘크리트공사 6-4-2 프리플렉스빔 제작 참조 | [8 empty] | ※표준품셈 제6장 철근 콘크리트공사 6-4-2 프리플렉스빔 제작 참조
1. POST 설치비 | [8 empty] | '1. POST 설치비'
[1]=0
1) 작업일수 | [8 empty] | 1) 작업일수
POST : W1 = 7 조 / 2 본 / 10 m = 0.350 일 | [8 empty] | 'POST :' W1 = 7 '조' / 2'본' / 10'm' = {?,'9.999'} '일'
I - BEAM : W2 = 120 m / 25 m / 10 m = 0.480 일 | [8 empty] | 'I - BEAM :' W2 = 120 'm' / 25'm' / 10'm' = {?,'9.999'} '일'
CHANNEL 및 기타 : W3 = 1.5 일 | [8 empty] | 'CHANNEL 및 기타 :' W3 = 1.5 '일'
--------------------------------------------------------------- | [8 empty] | ---------------------------------------------------------------
계 : W = W1 + W2 + W3 = 2.330 일 | [8 empty] | ' 계 :' W = W1 + W2 + W3 = {?,'9.999'} '일'
2) 중기사용료(TRUCK CRANE 25 ton) | [8 empty] | 2) 중기사용료(TRUCK CRANE 25 ton)
경 비 : 54,842 * 8 hr * 2.33 일 = 1,022,254 |  |  | 1022254 | 1022254 | EQ("E0021040025") |  |  |  | '경 비 :' ~E0021040025.E~ * 8'hr' * {W}'일' = ?EQ+
노무비 : 47,967 * 8 hr * 2.33 일 = 894,104 |  | 894104 |  | 894104 | LA("E0021040025") |  |  |  | '노무비 :' ~E0021040025.L~ * 8'hr' * {W}'일' = ?LA+
재료비 : 13,506 * 8 hr * 2.33 일 = 251,751 | 251751 |  |  | 251751 | MA("E0021040025") |  |  |  | '재료비 :' ~E0021040025.M~ * 8'hr' * {W}'일' = ?MA+
3) 노무비 | [8 empty] | 3) 노무비
※표준품셈 제5장 기초 5-3-2 H-Beam 설치 및 철거 참조 | [8 empty] | ※표준품셈 제5장 기초 5-3-2 H-Beam 설치 및 철거 참조
철 골 공 : LAA2 = 0.21 인 * 216,712 * 2.33 일 = 106,037 |  | 106037 |  | 106037 | TOT("L006") |  |  |  | '철 골 공 :' LAA2 = 0.21'인'* ~L006~ * {W}'일' = ?LA+
용 접 공 : LAA3 = 0.49 인 * 238,739 * 2.33 일 = 272,568 |  | 272568 |  | 272568 | TOT("L114") |  |  |  | '용 접 공 :' LAA3 = 0.49'인'* ~L114~ * {W}'일' = ?LA+
보통인부 : LAA4 = 0.18 인 * 153,671 * 2.33 일 = 64,449 |  | 64449 |  | 64449 | TOT("L085") |  |  |  | '보통인부 :' LAA4 = 0.18'인'* ~L085~ * {W}'일' = ?LA+
소 계 : | 251751 | 1337158 | 1022254 | 2611163 |  |  |  |  | >'소 계 :'
2. 해체비 | [8 empty] | '2. 해체비'
[2]=0
1) 작업일수 | [8 empty] | 1) 작업일수
POST : W1 = 7 조 / 2 본 / 10 m = 0.350 일 | [8 empty] | 'POST :' W1 = 7 '조' / 2'본' / 10'm' = {?,'9.999'} '일'
I - BEAM : W2 = 120 m / 25 m / 10 m = 0.480 일 | [8 empty] | 'I - BEAM :' W2 = 120 'm' / 25'm' / 10'm' = {?,'9.999'} '일'
CHANNEL 및 기타 : W3 = 1.5 일 | [8 empty] | 'CHANNEL 및 기타 :' W3 = 1.5 '일'
--------------------------------------------------------------- | [8 empty] | ---------------------------------------------------------------
계 : W = (W1 + W2 + W3) * 0.5 (설치비의 50%) = 1.165 일 | [8 empty] | ' 계 :' W = (W1 + W2 + W3) * 0.5'(설치비의 50%)' = {?,'9.999'} '일'
2) 중기사용료(TRUCK CRANE 25 ton) | [8 empty] | 2) 중기사용료(TRUCK CRANE 25 ton)
경 비 : 54,842 * 8 hr * 1.165 일 = 511,127 |  |  | 511127 | 511127 | EQ("E0021040025") |  |  |  | '경 비 :' ~E0021040025.E~ * 8'hr' * {W}'일' = ?EQ+
노무비 : 47,967 * 8 hr * 1.165 일 = 447,052 |  | 447052 |  | 447052 | LA("E0021040025") |  |  |  | '노무비 :' ~E0021040025.L~ * 8'hr' * {W}'일' = ?LA+
재료비 : 13,506 * 8 hr * 1.165 일 = 125,875 | 125875 |  |  | 125875 | MA("E0021040025") |  |  |  | '재료비 :' ~E0021040025.M~ * 8'hr' * {W}'일' = ?MA+
3) 노무비 | [8 empty] | 3) 노무비
※표준품셈 제5장 기초 5-3-2 H-Beam 설치 및 철거 참조 | [8 empty] | ※표준품셈 제5장 기초 5-3-2 H-Beam 설치 및 철거 참조
철 골 공 : LAA2 = 0.13 인 * 216,712 * 1.165 일 = 32,821 |  | 32821 |  | 32821 | TOT("L006") |  |  |  | '철 골 공 :' LAA2 = 0.13'인'* ~L006~ * {W}'일' = ?LA+
용 접 공 : LAA3 = 0.29 인 * 238,739 * 1.165 일 = 80,657 |  | 80657 |  | 80657 | TOT("L114") |  |  |  | '용 접 공 :' LAA3 = 0.29'인'* ~L114~ * {W}'일' = ?LA+
보통인부 : LAA4 = 0.11 인 * 153,671 * 1.165 일 = 19,692 |  | 19692 |  | 19692 | TOT("L085") |  |  |  | '보통인부 :' LAA4 = 0.11'인'* ~L085~ * {W}'일' = ?LA+
소 계 : | 125875 | 580222 | 511127 | 1217224 |  |  |  |  | >'소 계 :'
### 본당적용단가 : 1/10 본 []/10 본 = 382,838 | 37762 | 191738 | 153338 | 382838 |  |  |  |  | '### 본당적용단가 : 1/10 본' []/10'본'= ?[]
전체 합계 | 37762 | 191738 | 153338 | 382838
#135 프리스트레스트 도입 ¦ 20-30m¦본 | 413640 | 6467646 | 2041409 | 8922695 |  | SC3004 |  |  | 1
[7 empty] | 10 |  | F
1. PREFLEX 장비손료 | [8 empty] | '1. PREFLEX 장비손료'
※(산근 # 136 참조) | [8 empty] | ※(산근 # TNO("SC3005") 참조)
경 비 : 467,537 * 1.0 <본> = 467,537 |  |  | 467537 | 467537 | EQ("SC3005") |  |  |  | '경 비 : '~SC3005.E~ * 1.0'<본>' = ?EQ+
노무비 : 0 * 1.0 <본> = 0 |  |  |  |  | LA("SC3005") |  |  |  | '노무비 : '~SC3005.L~ * 1.0'<본>' = ?LA+
재료비 : 0 * 1.0 <본> = 0 |  |  |  |  | MA("SC3005") |  |  |  | '재료비 : '~SC3005.M~ * 1.0'<본>' = ?MA+
소 계 : |  |  | 467537 | 467537 |  |  |  |  | >'소 계 : '
2. GIRDER SETTING | [8 empty] | '2. GIRDER SETTING'
※(산근 # 137 참조) | [8 empty] | ※(산근 # TNO("SC3006") 참조)
경 비 : 655,694 * 1.0 <본> = 655,694 |  |  | 655694 | 655694 | EQ("SC3006") |  |  |  | '경 비 : '~SC3006.E~ * 1.0'<본>' = ?EQ+
노무비 : 2,455,272 * 1.0 <본> = 2,455,272 |  | 2455272 |  | 2455272 | LA("SC3006") |  |  |  | '노무비 : '~SC3006.L~ * 1.0'<본>' = ?LA+
재료비 : 199,990 * 1.0 <본> = 199,990 | 199990 |  |  | 199990 | MA("SC3006") |  |  |  | '재료비 : '~SC3006.M~ * 1.0'<본>' = ?MA+
소 계 : | 199990 | 2455272 | 655694 | 3310956 |  |  |  |  | >'소 계 : '
3. 하중재하 | [8 empty] | '3. 하중재하'
※(산근 # 138 참조) | [8 empty] | ※(산근 # TNO("SC3007") 참조)
경 비 : 38,560 * 1.0 <본> = 38,560 |  |  | 38560 | 38560 | EQ("SC3007") |  |  |  | '경 비 : '~SC3007.E~ * 1.0'<본>' = ?EQ+
노무비 : 1,351,337 * 1.0 <본> = 1,351,337 |  | 1351337 |  | 1351337 | LA("SC3007") |  |  |  | '노무비 : '~SC3007.L~ * 1.0'<본>' = ?LA+
재료비 : 40,098 * 1.0 <본> = 40,098 | 40098 |  |  | 40098 | MA("SC3007") |  |  |  | '재료비 : '~SC3007.M~ * 1.0'<본>' = ?MA+
소 계 : | 40098 | 1351337 | 38560 | 1429995 |  |  |  |  | >'소 계 : '
4. 하중제거 | [8 empty] | '4. 하중제거'
※(산근 # 139 참조) | [8 empty] | ※(산근 # TNO("SC3008") 참조)
경 비 : 22,034 * 1.0 <본> = 22,034 |  |  | 22034 | 22034 | EQ("SC3008") |  |  |  | '경 비 : '~SC3008.E~ * 1.0'<본>' = ?EQ+
노무비 : 1,079,792 * 1.0 <본> = 1,079,792 |  | 1079792 |  | 1079792 | LA("SC3008") |  |  |  | '노무비 : '~SC3008.L~ * 1.0'<본>' = ?LA+
재료비 : 22,913 * 1.0 <본> = 22,913 | 22913 |  |  | 22913 | MA("SC3008") |  |  |  | '재료비 : '~SC3008.M~ * 1.0'<본>' = ?MA+
소 계 : | 22913 | 1079792 | 22034 | 1124739 |  |  |  |  | >'소 계 : '
5. 빔회전 및 적치 | [8 empty] | '5. 빔회전 및 적치'
※(산근 # 140 참조) | [8 empty] | ※(산근 # TNO("SC3009") 참조)
경 비 : 857,584 * 1.0 <본> = 857,584 |  |  | 857584 | 857584 | EQ("SC3009") |  |  |  | '경 비 : '~SC3009.E~ * 1.0'<본>' = ?EQ+
노무비 : 1,581,245 * 1.0 <본> = 1,581,245 |  | 1581245 |  | 1581245 | LA("SC3009") |  |  |  | '노무비 : '~SC3009.L~ * 1.0'<본>' = ?LA+
재료비 : 150,639 * 1.0 <본> = 150,639 | 150639 |  |  | 150639 | MA("SC3009") |  |  |  | '재료비 : '~SC3009.M~ * 1.0'<본>' = ?MA+
소 계 : | 150639 | 1581245 | 857584 | 2589468 |  |  |  |  | >'소 계 : '
전체 합계 | 413640 | 6467646 | 2041409 | 8922695
#136 프리플렉스장비손료 ¦ 20-30m¦본 | 0 | 0 | 467537 | 467537 |  | SC3005 |  |  | 1
[7 empty] | 10 |  | F
※표준품셈 제6장 철근 콘크리트 공사 6-4-2 프리플렉스빔 제작 참조 | [8 empty] | ※표준품셈 제6장 철근 콘크리트 공사 6-4-2 프리플렉스빔 제작 참조
1. 제작대 설치 및 투입장비 | [8 empty] | '1. 제작대 설치 및 투입장비'
1) POST (I - 300 X 150 X 10 X 18.5 X 4000) | [8 empty] | 1) POST (I - 300 X 150 X 10 X 18.5 X 4000)
A1 = 7 조 * 1,440,000 = 10,080,000.00 | [8 empty] | A1 = 7 '조' * ~M3009~ = ?
2) STAND (I - 300 X 300 X 2000) | [8 empty] | 2) STAND (I - 300 X 300 X 2000)
A2 = 4 ea * 600,000 = 2,400,000.00 | [8 empty] | A2 = 4 'ea' * ~M3010~ = ?
3) CROSS-BAR (H - 300 X 440 X 2570) | [8 empty] | 3) CROSS-BAR (H - 300 X 440 X 2570)
A3 = 2 ea * 710,000 = 1,420,000.00 | [8 empty] | A3 = 2 'ea' * ~M3011~ = ?
4) NORMAL BRAKET (50 X 250 X 556) | [8 empty] | 4) NORMAL BRAKET (50 X 250 X 556)
A4 = 16 ea * 250,000 = 4,000,000.00 | [8 empty] | A4 = 16 'ea' * ~M3012~ = ?
5) CLAMPING SCREW (40 X 1100) | [8 empty] | 5) CLAMPING SCREW (40 X 1100)
A5 = 8 ea * 200,000 = 1,600,000.00 | [8 empty] | A5 = 8 'ea' * ~M3013~ = ?
6) TURN-BUCKLE (40 X 1130) | [8 empty] | 6) TURN-BUCKLE (40 X 1130)
A6 = 8 ea * 200,000 = 1,600,000.00 | [8 empty] | A6 = 8 'ea' * ~M3014~ = ?
7) SCREW JACK (46 X 800) | [8 empty] | 7) SCREW JACK (46 X 800)
A7 = 28 ea * 230,000 = 6,440,000.00 | [8 empty] | A7 = 28 'ea' * ~M3015~ = ?
8) L/4 STIFFNER (500 X 500 X 22) | [8 empty] | 8) L/4 STIFFNER (500 X 500 X 22)
A8 = 8 ea * 200,000 = 1,600,000.00 | [8 empty] | A8 = 8 'ea' * ~M3016~ = ?
9) I-BEAM (I - 300 X 150 X 10 X 18.5) | [8 empty] | 9) I-BEAM (I - 300 X 150 X 10 X 18.5)
A9 = 120 m * 230,000 = 27,600,000.00 | [8 empty] | A9 = 120 'm' * ~M3017~ = ?
--------------------------------------------------- | [8 empty] | ---------------------------------------------------
계 : T = 56,740,000 | [8 empty] | '계 :' T = {A1+A2+A3+A4+A5+A6+A7+A8+A9}
2. 손료의 계산 | [8 empty] | '2. 손료의 계산'
# 내용 년수 : Q1 = 5 년 | [8 empty] | ' # 내용 년수 :' Q1 = 5 '년'
# 연가동일수 : Q2 = 300 일 | [8 empty] | ' # 연가동일수 :' Q2 = 300 '일'
# 연간표준 가동시간 : Q3 = 8 hr/일 * 300 일/년 = 2,400.00 hr/년 | [8 empty] | ' # 연간표준 가동시간 :' Q3 = 8 'hr/일' * 300 '일/년' = ? 'hr/년'
# 내용시간 : Q4 = 2,400 hr/년 * 5 년 = 12,000.00 hr | [8 empty] | ' # 내용시간 :' Q4 = {Q3}'hr/년' * {Q1}'년' = ? 'hr'
상각비 : S = 0.9 / (5 * 2,400) * T = 4,255.50 | [8 empty] | '상각비 :' S = 0.9 / ({Q1} * {Q3}) * T = ?
정비비 : C = 0.3 / (5 * 2,400) * T = 1,418.50 | [8 empty] | '정비비 :' C = 0.3 / ({Q1} * {Q3}) * T = ?
관리비 : B = ((1.1*5+0.9)/(2*5)*0.14/2,400) * T = 2,118.29 | [8 empty] | '관리비 :' B = ((1.1*{Q1}+0.9)/(2*{Q1})*0.14/{Q3}) * T = ?
----------------------------------------------------------- | [8 empty] | -----------------------------------------------------------
계 : S + C + B = 7,792.29 | [8 empty] | '계 :' S + C + B = ?
# 1개월 4본 생산 ===> 1년간 40 본 생산 | [8 empty] | ' # 1개월 4본 생산 ===> 1년간 40 본 생산'
Q5 = 2400 hr/년 / 40 본/년 = 60.00 hr/본 | [8 empty] | Q5 = 2400 'hr/년' / 40 '본/년' = ? 'hr/본'
상각비 : S * 60 hr/본 = 255,330 |  |  | 255330 | 255330 |  |  |  |  | '상각비 :' S * {Q5} 'hr/본' = ?EQ+
정비비 : C * 60 hr/본 = 85,110 |  |  | 85110 | 85110 |  |  |  |  | '정비비 :' C * {Q5} 'hr/본' = ?EQ+
관리비 : B * 60 hr/본 = 127,097 |  |  | 127097 | 127097 |  |  |  |  | '관리비 :' B * {Q5} 'hr/본' = ?EQ+
소 계 : |  |  | 467537 | 467537 |  |  |  |  | >'소 계 :'
전체 합계 | 0 | 0 | 467537 | 467537
#137 GIRDER SETTING ¦ 20-30m¦본 | 199990 | 2455272 | 655694 | 3310956 |  | SC3006 |  |  | 1
[7 empty] | 10 |  | F
※표준품셈 제6장 철근 콘크리트 공사 6-4-2 2. I-Girder Setting 참조 | [8 empty] | ※표준품셈 제6장 철근 콘크리트 공사 6-4-2 2. I-Girder Setting 참조
1. 작업인원 편성 | [8 empty] | '1. 작업인원 편성'
기계설비공 : 8.3 <인> * 210,486 / 3 <본> = 582,344 |  | 582344 |  | 582344 | TOT("L098") |  |  |  | '기계설비공 :' 8.3'<인>' * ~L098~ / 3'<본>' = ?LA+
비 계 공 : 9.4 <인> * 269,039 / 3 <본> = 842,988 |  | 842988 |  | 842988 | TOT("L015") |  |  |  | '비 계 공 :' 9.4'<인>' * ~L015~ / 3'<본>' = ?LA+
보통 인부 : 10.6 <인> * 153,671 / 3 <본> = 542,970 |  | 542970 |  | 542970 | TOT("L085") |  |  |  | '보통 인부 :' 10.6'<인>' * ~L085~ / 3'<본>' = ?LA+
용 접 공 : 1.9 <인> * 238,739 / 3 <본> = 151,201 |  | 151201 |  | 151201 | TOT("L114") |  |  |  | '용 접 공 :' 1.9'<인>' * ~L114~ / 3'<본>' = ?LA+
소 계 : |  | 2119503 |  | 2119503 |  |  |  |  | >'소 계 :'
2. 중기 사용료 | [8 empty] | '2. 중기 사용료'
1) 트럭 크레인 : 70 ton 1 대 | [8 empty] | '1) 트럭 크레인 : 70 ton 1 대'
경 비 : 99,422 * 13 <hr> / 3 <본> = 430,828 |  |  | 430828 | 430828 | EQ("E0021040070") |  |  |  | '경 비 :' ~E0021040070.E~ * 13'<hr>' / 3'<본>' = ?EQ+
노 무 비 : 47,967 * 13 <hr> / 3 <본> = 207,857 |  | 207857 |  | 207857 | LA("E0021040070") |  |  |  | '노 무 비 :' ~E0021040070.L~ * 13'<hr>' / 3'<본>' = ?LA+
재 료 비 : 30,761 * 13 <hr> / 3 <본> = 133,297 | 133297 |  |  | 133297 | MA("E0021040070") |  |  |  | '재 료 비 :' ~E0021040070.M~ * 13'<hr>' / 3'<본>' = ?MA+
2) 트럭 크레인 : 50 ton 1 대 | [8 empty] | '2) 트럭 크레인 : 50 ton 1 대'
경 비 : 84,325 * 8 <hr> / 3 <본> = 224,866 |  |  | 224866 | 224866 | EQ("E0021040050") |  |  |  | '경 비 :' ~E0021040050.E~ * 8'<hr>' / 3'<본>' = ?EQ+
노 무 비 : 47,967 * 8 <hr> / 3 <본> = 127,912 |  | 127912 |  | 127912 | LA("E0021040050") |  |  |  | '노 무 비 :' ~E0021040050.L~ * 8'<hr>' / 3'<본>' = ?LA+
재 료 비 : 25,010 * 8 <hr> / 3 <본> = 66,693 | 66693 |  |  | 66693 | MA("E0021040050") |  |  |  | '재 료 비 :' ~E0021040050.M~ * 8'<hr>' / 3'<본>' = ?MA+
소 계: | 199990 | 335769 | 655694 | 1191453 |  |  |  |  | >'소 계: '
전체 합계 | 199990 | 2455272 | 655694 | 3310956
#138 하중재하 ¦ 20-30m¦본 | 40098 | 1351337 | 38560 | 1429995 |  | SC3007 |  |  | 1
[7 empty] | 10 |  | F
※표준품셈 제6장 철근 콘크리트 공사 6-4-2 3. 하중재하 참조 | [8 empty] | ※표준품셈 제6장 철근 콘크리트 공사 6-4-2 3. 하중재하 참조
1. 작업인원 편성 | [8 empty] | '1. 작업인원 편성'
기계설비공 : 5.9 인 * 210,486 / 3 <본> = 413,955 |  | 413955 |  | 413955 | TOT("L098") |  |  |  | '기계설비공 :' 5.9'인' * ~L098~ / 3'<본>' = ?LA+
비 계 공 : 6.9 인 * 269,039 / 3 <본> = 618,789 |  | 618789 |  | 618789 | TOT("L015") |  |  |  | '비 계 공 :' 6.9'인' * ~L015~ / 3'<본>' = ?LA+
보통인부 : 5.5 인 * 153,671 / 3 <본> = 281,730 |  | 281730 |  | 281730 | TOT("L085") |  |  |  | '보통인부 :' 5.5'인' * ~L085~ / 3'<본>' = ?LA+
소 계 : |  | 1314474 |  | 1314474 |  |  |  |  | >'소 계 :'
2. 장비사용료 (발전기 : 100 kw) | [8 empty] | '2. 장비사용료 (발전기 : 100 kw)'
경 비 : 5,159 * 3.5 hr / 3 <본> = 6,018 |  |  | 6018 | 6018 | EQ("E0075050100") |  |  |  | '경 비 :' ~E0075050100.E~ * 3.5'hr' / 3'<본>' = ?EQ+
노 무 비 : 31,597 * 3.5 hr / 3 <본> = 36,863 |  | 36863 |  | 36863 | LA("E0075050100") |  |  |  | '노 무 비 :' ~E0075050100.L~ * 3.5'hr' / 3'<본>' = ?LA+
재 료 비 : 34,370 * 3.5 hr / 3 <본> = 40,098 | 40098 |  |  | 40098 | MA("E0075050100") |  |  |  | '재 료 비 :' ~E0075050100.M~ * 3.5'hr' / 3'<본>' = ?MA+
소 계 : | 40098 | 36863 | 6018 | 82979 |  |  |  |  | >'소 계 :'
3. 하중재하장비 경비계산 | [8 empty] | '3. 하중재하장비 경비계산'
유압 펌프 : 5.6 kw (5 - 40 L/min) 2 대 | [8 empty] | 유압 펌프 : 5.6 kw (5 - 40 L/min) 2 대
유 압 잭 : 300 ton 2 대 | [8 empty] | 유 압 잭 : 300 ton 2 대
발 전 기 : 100 kW 1 대 | [8 empty] | 발 전 기 : 100 kW 1 대
장비 구입가 = 22,735 * 2 대 <원> | [8 empty] | '장비 구입가 =' ~E0052040300.E ~ * 2 '대' '<원>'
내용 시간 : 4000 hr | [8 empty] | ' 내용 시간 : 4000 hr'
연가동표준시간 : 1,000 hr/년 | [8 empty] | ' 연가동표준시간 :' {A=1000} 'hr/년'
## 본당 경비산정 | [8 empty] | ## 본당 경비산정
경 비 : 22,735 <원/hr> * 3.5 hr / 3 <본> = 26,524 |  |  | 26524 | 26524 | EQ("E0052040300") |  |  |  | '경 비 :' ~E0052040300.E~'<원/hr>' * 3.5 'hr' / 3'<본>' = ?EQ+
경 비 : 5,159 <원/hr> * 3.5 hr / 3 <본> = 6,018 |  |  | 6018 | 6018 | EQ("E0075050100") |  |  |  | '경 비 :' ~E0075050100.E~'<원/hr>' * 3.5 'hr' / 3'<본>' = ?EQ+
소 계 : |  |  | 32542 | 32542 |  |  |  |  | >'소 계 :'
전체 합계 | 40098 | 1351337 | 38560 | 1429995
#139 하중제거 ¦ 20-30m¦본 | 22913 | 1079792 | 22034 | 1124739 |  | SC3008 |  |  | 1
[7 empty] | 10 |  | F
※표준품셈 제6장 철근 콘크리트 공사 6-4-2 4. 하중제거 참조 | [8 empty] | ※표준품셈 제6장 철근 콘크리트 공사 6-4-2 4. 하중제거 참조
1. 작업인원 편성 | [8 empty] | '1. 작업인원 편성'
기계설비공 : 4.3 인 * 210,486 / 3 <본> = 301,696 |  | 301696 |  | 301696 | TOT("L098") |  |  |  | '기계설비공 :' 4.3'인' * ~L098~ / 3'<본>' = ?LA+
비 계 공 : 5.3 인 * 269,039 / 3 <본> = 475,302 |  | 475302 |  | 475302 | TOT("L015") |  |  |  | '비 계 공 :' 5.3'인' * ~L015~ / 3'<본>' = ?LA+
보통인부 : 5.5 인 * 153,671 / 3 <본> = 281,730 |  | 281730 |  | 281730 | TOT("L085") |  |  |  | '보통인부 :' 5.5'인' * ~L085~ / 3'<본>' = ?LA+
소 계 : |  | 1058728 |  | 1058728 |  |  |  |  | >'소 계 :'
2. 장비사용료 (발전기 : 100 kw) | [8 empty] | '2. 장비사용료 (발전기 : 100 kw)'
경 비 : 5,159 * 2 hr / 3 <본> = 3,439 |  |  | 3439 | 3439 | EQ("E0075050100") |  |  |  | '경 비 :' ~E0075050100.E~ * 2'hr' / 3'<본>' = ?EQ+
노 무 비 : 31,597 * 2 hr / 3 <본> = 21,064 |  | 21064 |  | 21064 | LA("E0075050100") |  |  |  | '노 무 비 :' ~E0075050100.L~ * 2'hr' / 3'<본>' = ?LA+
재 료 비 : 34,370 * 2 hr / 3 <본> = 22,913 | 22913 |  |  | 22913 | MA("E0075050100") |  |  |  | '재 료 비 :' ~E0075050100.M~ * 2'hr' / 3'<본>' = ?MA+
소 계 : | 22913 | 21064 | 3439 | 47416 |  |  |  |  | >'소 계 :'
3. 하중제거장비 경비계산 | [8 empty] | '3. 하중제거장비 경비계산'
유압 펌프 : 5.6 kw (5 - 40 L/min) 2 대 | [8 empty] | 유압 펌프 : 5.6 kw (5 - 40 L/min) 2 대
유 압 잭 : 300 ton 2 대 | [8 empty] | 유 압 잭 : 300 ton 2 대
발 전 기 : 100 kW 1 대 | [8 empty] | 발 전 기 : 100 kW 1 대
장비 구입가 = 22,735 * 2 대 <원> | [8 empty] | '장비 구입가 =' ~E0052040300.E ~ * 2 '대' '<원>'
내용 시간 : 4000 hr | [8 empty] | ' 내용 시간 : 4000 hr'
연가동표준시간 : 1,000 hr/년 | [8 empty] | ' 연가동표준시간 :' {A=1000} 'hr/년'
## 본당 경비산정 | [8 empty] | ## 본당 경비산정
경 비 : 22,735 <원/hr> * 2 hr / 3 <본> = 15,156 |  |  | 15156 | 15156 | EQ("E0052040300") |  |  |  | '경 비 :' ~E0052040300.E~'<원/hr>' * 2 'hr' / 3'<본>' = ?EQ+
경 비 : 5,159 <원/hr> * 2 hr / 3 <본> = 3,439 |  |  | 3439 | 3439 | EQ("E0075050100") |  |  |  | '경 비 :' ~E0075050100.E~'<원/hr>' * 2 'hr' / 3'<본>' = ?EQ+
소 계 : |  |  | 18595 | 18595 |  |  |  |  | >'소 계 :'
전체 합계 | 22913 | 1079792 | 22034 | 1124739
#140 빔회전 및 적치 ¦ 20-30m¦본 | 150639 | 1581245 | 857584 | 2589468 |  | SC3009 |  |  | 1
[7 empty] | 10 |  | F
※표준품셈 제6장 철근 콘크리트 공사 6-6-3 빔 회전 및 적치 참조 | [8 empty] | ※표준품셈 제6장 철근 콘크리트 공사 6-6-3 빔 회전 및 적치 참조
1. 작업인원 편성 | [8 empty] | '1. 작업인원 편성'
기계설비공 : 5.6 <인> * 210,486 / 3 <본> = 392,907 |  | 392907 |  | 392907 | TOT("L098") |  |  |  | '기계설비공 :' 5.6'<인>' * ~L098~ / 3'<본>' = ?LA+
비 계 공 : 6.4 <인> * 269,039 / 3 <본> = 573,949 |  | 573949 |  | 573949 | TOT("L015") |  |  |  | '비 계 공 :' 6.4'<인>' * ~L015~ / 3'<본>' = ?LA+
보통 인부 : 7.0 <인> * 153,671 / 3 <본> = 358,565 |  | 358565 |  | 358565 | TOT("L085") |  |  |  | '보통 인부 :' 7.0'<인>' * ~L085~ / 3'<본>' = ?LA+
소 계 : |  | 1325421 |  | 1325421 |  |  |  |  | >'소 계 :'
2. 중기 사용료 | [8 empty] | '2. 중기 사용료'
1) 트럭 크레인 : 70 ton 1 대 | [8 empty] | '1) 트럭 크레인 : 70 ton 1 대'
경 비 : 99,422 * 9 <hr> / 3 <본> = 298,266 |  |  | 298266 | 298266 | EQ("E0021040070") |  |  |  | '경 비 :' ~E0021040070.E~ * 9'<hr>' / 3'<본>' = ?EQ+
노 무 비 : 47,967 * 9 <hr> / 3 <본> = 143,901 |  | 143901 |  | 143901 | LA("E0021040070") |  |  |  | '노 무 비 :' ~E0021040070.L~ * 9'<hr>' / 3'<본>' = ?LA+
재 료 비 : 30,761 * 9 <hr> / 3 <본> = 92,283 | 92283 |  |  | 92283 | MA("E0021040070") |  |  |  | '재 료 비 :' ~E0021040070.M~ * 9'<hr>' / 3'<본>' = ?MA+
2) 트럭 크레인 : 50 ton 1 대 | [8 empty] | '2) 트럭 크레인 : 50 ton 1 대'
경 비 : 84,325 * 7 <hr> / 3 <본> = 196,758 |  |  | 196758 | 196758 | EQ("E0021040050") |  |  |  | '경 비 :' ~E0021040050.E~ * 7'<hr>' / 3'<본>' = ?EQ+
노 무 비 : 47,967 * 7 <hr> / 3 <본> = 111,923 |  | 111923 |  | 111923 | LA("E0021040050") |  |  |  | '노 무 비 :' ~E0021040050.L~ * 7'<hr>' / 3'<본>' = ?LA+
재 료 비 : 25,010 * 7 <hr> / 3 <본> = 58,356 | 58356 |  |  | 58356 | MA("E0021040050") |  |  |  | '재 료 비 :' ~E0021040050.M~ * 7'<hr>' / 3'<본>' = ?MA+
소 계: | 150639 | 255824 | 495024 | 901487 |  |  |  |  | >'소 계: '
3. 회전장비 경비계산 | [8 empty] | '3. 회전장비 경비계산'
TURN - OVER WHEEL(2130*300*1600) : 2 조 | [8 empty] | TURN - OVER WHEEL(2130*300*1600) : 2 조
# 장비 구입비: A1 = 2 조 * 22,000,000 <원> = 44,000,000.00 <원> | [8 empty] | ' # 장비 구입비:' A1 = 2'조'* ~G3005~'<원>' = ?'<원>'
# 내용 년수 : Q1 = 5 년 | [8 empty] | ' # 내용 년수 :' Q1 = 5 '년'
# 연가동일수 : Q2 = 300 일 | [8 empty] | ' # 연가동일수 :' Q2 = 300 '일'
# 연간표준 가동시간 : Q3 = 8 hr/일 * 300 일/년 = 2,400.00 hr/년 | [8 empty] | ' # 연간표준 가동시간 :' Q3 = 8 'hr/일' * {Q2} '일/년' = ? 'hr/년'
# 내용시간 : Q4 = 2,400 hr/년 * 5 년 = 12,000.00 hr | [8 empty] | ' # 내용시간 :' Q4 = {Q3}'hr/년' * {Q1}'년' = ? 'hr'
상각비 : S = 44,000,000 * 0.9 / (5 * 2,400) = 3,300.00 | [8 empty] | '상각비 :' S = {A1} * 0.9 / ({Q1} * {Q3}) = ?
정비비 : C = 44,000,000 * 0.3 / (5 * 2,400) = 1,100.00 | [8 empty] | '정비비 :' C = {A1} * 0.3 / ({Q1} * {Q3}) = ?
관리비 : B = 44,000,000 * ((1.1*5+0.9)/(2*5)*0.14/2,400) = 1,642.67 | [8 empty] | '관리비 :' B = {A1} * ((1.1*{Q1}+0.9)/(2*{Q1})*0.14/{Q3}) = ?
----------------------------------------------------------- | [8 empty] | -----------------------------------------------------------
계 : S + C + B = 6,042.67 | [8 empty] | '계 :' S + C + B = ?
# 1개월 4본 생산 ===> 1년간 40 본 생산 | [8 empty] | ' # 1개월 4본 생산 ===> 1년간 40 본 생산'
Q5 = 2400 hr/년 / 40 본/년 = 60.00 hr/본 | [8 empty] | Q5 = 2400 'hr/년' / 40 '본/년' = ? 'hr/본'
상각비 : S * 60 hr/본 = 198,000 |  |  | 198000 | 198000 |  |  |  |  | '상각비 :' S * {Q5} 'hr/본' = ?EQ+
정비비 : C * 60 hr/본 = 66,000 |  |  | 66000 | 66000 |  |  |  |  | '정비비 :' C * {Q5} 'hr/본' = ?EQ+
관리비 : B * 60 hr/본 = 98,560 |  |  | 98560 | 98560 |  |  |  |  | '관리비 :' B * {Q5} 'hr/본' = ?EQ+
소 계 : |  |  | 362560 | 362560 |  |  |  |  | >'소 계 :'
전체 합계 | 150639 | 1581245 | 857584 | 2589468
#141 형틀조립 및 탈형 ¦ STEEL¦㎡ | 5611 | 30454 | 5813 | 41878 |  | SC3011 |  |  | 1
[7 empty] | 10 |  | F
※표준품셈 제6장 철근 콘크리트 공사 6-3-4 강재 거푸집 참조 | [8 empty] | ※표준품셈 제6장 철근 콘크리트 공사 6-3-4 강재 거푸집 참조
1. 박리제 | [8 empty] | '1. 박리제'
0.16 <ℓ> * 1,500 = 240 | 240 |  |  | 240 | TOT("M3008") |  |  |  | 0.16'<ℓ>'* ~M3008~ = ?MA+
소 계 : | 240 |  |  | 240 |  |  |  |  | >'소 계 :'
2. 인건비 | [8 empty] | '2. 인건비'
형틀목공 : 0.093 <인> * 246,376 = 22,912 |  | 22912 |  | 22912 | TOT("L004") |  |  |  | '형틀목공 :' 0.093'<인>' * ~L004~ = ?LA+
보통인부 : 0.016 <인> * 153,671 = 2,458 |  | 2458 |  | 2458 | TOT("L085") |  |  |  | '보통인부 :' 0.016'<인>' * ~L085~ = ?LA+
소 계 : |  | 25370 |  | 25370 |  |  |  |  | >'소 계 :'
3. 크레인(타이어_25ton) | [8 empty] | '3. 크레인(타이어_25ton) '
재 료 비 : 13,506 * 0.106 hr =1,431 | 1431 |  |  | 1431 | MA("E0021040025") |  |  |  | '재 료 비 : '~E0021040025.M~ * 0.106'hr' =?MA+
노 무 비 : 47,967 * 0.106 hr =5,084 |  | 5084 |  | 5084 | LA("E0021040025") |  |  |  | '노 무 비 : '~E0021040025.L~ * 0.106'hr' =?LA+
경 비 : 54,842 * 0.106 hr =5,813 |  |  | 5813 | 5813 | EQ("E0021040025") |  |  |  | '경 비 : '~E0021040025.E~ * 0.106'hr' =?EQ+
소 계 : | 1431 | 5084 | 5813 | 12328 |  |  |  |  | >'소 계 :'
4. 강재거푸집(35회) | [8 empty] | '4. 강재거푸집(35회) '
44,460,000 / 35 회 / 290.16 ㎡ * 0.9 (잔존율) = 3,940 | 3940 |  |  | 3940 | TOT("G3004") |  |  |  | ~G3004~ / 35'회' / 290.16 '㎡' * 0.9'(잔존율)' = ?MA+
소 계 : | 3940 |  |  | 3940 |  |  |  |  | >'소 계 :'
전체 합계 | 5611 | 30454 | 5813 | 41878
#142 와이어메쉬 설치 ¦ #8 100×100¦㎡ | 1071 | 1154 | 0 | 2225 |  | SC3012 |  |  | 1
[7 empty] | 10 |  | F
※표준품셈 건축편 제14장 금속공사 14-3-2.와이어메쉬 바다깔기 참조 | [8 empty] | ※표준품셈 건축편 제14장 금속공사 14-3-2.와이어메쉬 바다깔기 참조
1. 와이어메쉬 (#8 4.0×100×100) | [8 empty] | '1. 와이어메쉬 (#8 4.0×100×100)'
재료비 : 0.36 ㎡ * 2,890 * 1.03 = 1,071 | 1071 |  |  | 1071 | TOT("M3050") |  |  |  | '재료비 :' 0.36'㎡'* ~M3050~ * 1.03 = ?MA+
소 계 : | 1071 |  |  | 1071 |  |  |  |  | > '소 계 :'
2. 설치비 | [8 empty] | '2. 설치비'
특별인부 : 0.006 인 * 192,375 = 1,154 |  | 1154 |  | 1154 | TOT("L084") |  |  |  | '특별인부 :' 0.006'인'* ~L084~ = ?LA+
소 계 : |  | 1154 |  | 1154 |  |  |  |  | > '소 계 :'
전체 합계 | 1071 | 1154 | 0 | 2225
#143 증기양생 ¦ ¦본 | 222404 | 491747 | 454848 | 1168999 |  | SC3014 |  |  | 1
[7 empty] | 10 |  | F
※표준품셈 제6장 철근 콘크리트 공사 6-4-3 3.증기양생 참조 | [8 empty] | ※표준품셈 제6장 철근 콘크리트 공사 6-4-3 3.증기양생 참조
1. 보일러 (3 ton) | [8 empty] | '1. 보일러 (3 ton)'
# 보일러 구입비 : BO = 55,200,000 원 | [8 empty] | ' # 보일러 구입비 :'BO = ~M3005~'원'
# 내용 년수 : Y = 5 년 | [8 empty] | ' # 내용 년수 :' Y = 5'년'
# 년간 표준가동시간 : R = 8 hr * 300 일/년 = 2,400.00 hr/년 | [8 empty] | ' # 년간 표준가동시간 :' R = 8'hr'* 300'일/년'= ?'hr/년'
상각비 A1 = BO * (0.9 / (R * Y)) = 4,140.00 | [8 empty] | '상각비 ' A1 = BO * (0.9 / (R * Y)) = ?
정비비 A2 = BO * (0.3 / (R * Y)) = 1,380.00 | [8 empty] | '정비비 ' A2 = BO * (0.3 / (R * Y)) = ?
관리비 A3 = BO *(1.1*5+0.9)/(2*5)*(0.14/2400 hr ) = 2,060.80 | [8 empty] | '관리비 ' A3 = BO *(1.1*5+0.9)/(2*5)*(0.14/2400'hr') = ?
---------------------------------------------------- | [8 empty] | ----------------------------------------------------
계 AS = A1 + A2 + A3 = 7,580.80 | [8 empty] | '계 ' AS = A1 + A2 + A3 = ?
# 1개월 4본 생산 ===> 1년간 40 본 생산 | [8 empty] | ' # 1개월 4본 생산 ===> 1년간 40 본 생산'
P = 2400 / 40 = 60.00 hr/본 | [8 empty] | P = 2400 / 40 = ? 'hr/본'
경 비 : 60 hr/본 * AS = 454,848 |  |  | 454848 | 454848 |  |  |  |  | '경 비 :' {P}'hr/본'* AS = ?EQ+
소 계 : |  |  | 454848 | 454848 |  |  |  |  | >'소 계 :'
2. 인건비 | [8 empty] | '2. 인건비'
양생공 : 3.2 인 * 153,671 = 491,747 |  | 491747 |  | 491747 | TOT("L085") |  |  |  | ' 양생공 :' 3.2'인'* ~L085~ = ?LA+
소 계 : |  | 491747 |  | 491747 |  |  |  |  | >'소 계 :'
3. 재료비 | [8 empty] | '3. 재료비'
경유 : 114 ℓ * 1,950.92 = 222,404 | 222404 |  |  | 222404 | TOT("M9366005") |  |  |  | ' 경유 :' 114'ℓ'* ~M9366005~ = ?MA+
소 계 : | 222404 |  |  | 222404 |  |  |  |  | >'소 계 :'
전체 합계 | 222404 | 491747 | 454848 | 1168999
#144 SPC합성라멘 콘크리트빔 운반 ¦ 당진공장-현장¦주형 | 618423 | 1034085 | 561336 | 2213844 |  | SC3015 |  |  | 1
[7 empty] | 10 |  | F
1. 사용 장비 | [8 empty] | 1. 사용 장비
1) 적재 및 적하 : 타이어 크레인 70ton (2 대) | [8 empty] | 1) 적재 및 적하 : 타이어 크레인 70ton (2 대)
2) 1회 운반시 1편씩(1편중량 : Q = 29.962 ton ) | [8 empty] | 2) 1회 운반시 1편씩(1편중량 : Q = 29.962'ton')
3) 운 반 : 트럭 트레일러 30ton(1 대) | [8 empty] | 3) 운 반 : 트럭 트레일러 30ton(1 대)
4) 적재 | [8 empty] | 4) 적재
크레인 자리잡기 : A1 = 20 <분> | [8 empty] | '크레인 자리잡기 :' A1 = 20'<분>'
와이어 매기 : A2 = 5 <분> | [8 empty] | '와이어 매기 :' A2 = 5'<분>'
빔 들어 올리기 : A3 = 10 <분> | [8 empty] | '빔 들어 올리기 :' A3 = 10'<분>'
와이어 풀기 : A4 = 5 <분> | [8 empty] | '와이어 풀기 :' A4 = 5'<분>'
--------------------------------------------- | [8 empty] | ---------------------------------------------
소 계 : C = A1+A2+A3+A4 = 40.00 | [8 empty] | '소 계 :' C = A1+A2+A3+A4 = ?
5) 적하 | [8 empty] | 5) 적하
크레인 자리잡기 : B1 = 20 <분> | [8 empty] | '크레인 자리잡기 :' B1 = 20'<분>'
와이어 매기 : B2 = 5 <분> | [8 empty] | '와이어 매기 :' B2 = 5'<분>'
빔 들어 내리기 : B3 = 10 <분> | [8 empty] | '빔 들어 내리기 :' B3 = 10'<분>'
와이어 풀기 : B4 = 5 <분> | [8 empty] | '와이어 풀기 :' B4 = 5'<분>'
--------------------------------------------- | [8 empty] | ---------------------------------------------
소 계 : D = B1+B2+B3+B4 = 40.00 | [8 empty] | '소 계 :' D = B1+B2+B3+B4 = ?
============================================= | [8 empty] | =============================================
합 계 : T = C + D = 80.00 | [8 empty] | '합 계 :' T = C + D = ?
2. 적재 및 적하 | [8 empty] | 2. 적재 및 적하
1) 인건비 | [8 empty] | 1) 인건비
비 계 공 : 4 <인> * 269,039 * 80 / 60 / 8 = 179,359 |  | 179359 |  | 179359 | TOT("L015") |  |  |  | ' 비 계 공 :'4'<인>'* ~L015~ * {T} / 60 / 8 = ?LA+
보통인부 : 2 <인> * 153,671 * 80 / 60 / 8 = 51,223 |  | 51223 |  | 51223 | TOT("L085") |  |  |  | ' 보통인부 :'2'<인>'* ~L085~ * {T} / 60 / 8 = ?LA+
소 계 : |  | 230582 |  | 230582 |  |  |  |  | >'소 계 :'
2) 타이어 크레인 (70 ton) | [8 empty] | 2) 타이어 크레인 (70 ton)
경 비 : 99,422 * 80 / 60 * 2 = 265,125 |  |  | 265125 | 265125 | EQ("E0021040070") |  |  |  | '경 비 :'~E0021040070.E~ * {T} / 60 * 2 = ?EQ+
노무비 : 47,967 * 80 / 60 * 2 = 127,912 |  | 127912 |  | 127912 | LA("E0021040070") |  |  |  | '노무비 :'~E0021040070.L~ * {T} / 60 * 2 = ?LA+
재료비 : 30,761 * 80 / 60 * 2 = 82,029 | 82029 |  |  | 82029 | MA("E0021040070") |  |  |  | '재료비 :'~E0021040070.M~ * {T} / 60 * 2 = ?MA+
소 계 : | 82029 | 127912 | 265125 | 475066 |  |  |  |  | >'소 계 : '
3. 운반(트럭 트레일러 30ton) | [8 empty] | 3. 운반(트럭 트레일러 30ton)
L1= 11 km , L2= 268 km | [8 empty] | L1= 11'km ', L2= 268'km '
당진공장 ----------------- 당진I.C----------------- 현장 | [8 empty] | ' 당진공장 ----------------- 당진I.C----------------- 현장'
V1= 40 km/hr , V2= 50 km/hr | [8 empty] | V1= 40'km/hr', V2= 50'km/hr'
1) 운반시간산출 | [8 empty] | '1) 운반시간산출'
(1)거더운반(당진공장-당진I.C) | [8 empty] | '(1)거더운반(당진공장-당진I.C)'
소요시간산출 | [8 empty] | 소요시간산출
T11=11 / 40 * 2 * 60 =33.00 분 | [8 empty] | T11={L1} / {V1} * 2 * 60 =?'분'
(2)거더운반(당진I.C-현장) | [8 empty] | '(2)거더운반(당진I.C-현장)'
소요시간산출 | [8 empty] | 소요시간산출
T12=268 / 50 * 2 * 60 =643.20 분 | [8 empty] | T12={L2} / {V2} * 2 * 60 =?'분'
합 계: T3=33+643.2=676.20 분 | [8 empty] | '합 계:'T3={T11}+{T12}=?'분'
T1 = 40, T2 =40 | [8 empty] | T1 = {C}, T2 ={D},
Cm = T1 + T2 + T3 = 756.20 <min> | [8 empty] | Cm = T1 + T2 + T3 = ?'<min>'
N = 60 * 0.9 / Cm = 0.071 <대/hr> | [8 empty] | N = 60 * 0.9 / Cm = {?,'9.999'}'<대/hr>'
경 비 : 21,031 / N * 1 = 296,211 |  |  | 296211 | 296211 | EQ("E0027020030") |  |  |  | '경 비 : '~E0027020030.E~ / N * 1 = ?EQ+
노무비 : 47,967 / N * 1 = 675,591 |  | 675591 |  | 675591 | LA("E0027020030") |  |  |  | '노무비 : '~E0027020030.L~ / N * 1 = ?LA+
재료비 : 38,084 / N * 1 = 536,394 | 536394 |  |  | 536394 | MA("E0027020030") |  |  |  | '재료비 : '~E0027020030.M~ / N * 1 = ?MA+
소 계 : | 536394 | 675591 | 296211 | 1508196 |  |  |  |  | >'소 계 :'
전체 합계 | 618423 | 1034085 | 561336 | 2213844
#145 SPC합성라멘 콘크리트빔 가설 ¦ 정모멘트부¦주형 | 272584 | 670989 | 902681 | 1846254 |  | SC3016_1 |  |  | 1
[7 empty] | 10 |  | F
※표준품셈 제6장 철근 콘크리트 공사 6-5-1 빔 가설공 참조 | [8 empty] | ※표준품셈 제6장 철근 콘크리트 공사 6-5-1 빔 가설공 참조
※ 본당 중량 : | [8 empty] | '※ 본당 중량 :'
(8.05 m³/본 * 2.4 ton/m³ ) + 10.642 ton/본(강판) = 29.96 ton/본 | [8 empty] | (8.05'm³/본'* 2.4'ton/m³') + 10.642'ton/본(강판)'= ?Wa'ton/본'
※ 가설 장비 : 타이어 크레인 (70ton) --- 2대 | [8 empty] | ※ 가설 장비 : 타이어 크레인 (70ton) --- {Cr=2}대
고소작업차 (5ton) --- 1대 | [8 empty] | 고소작업차 (5ton) --- 1대
※ 가설 시간 | [8 empty] | ※ 가설 시간
- 가 설 : 29.96 <ton/본> / 470 <ton/일> * 8 * 60 = 30 <min> | [8 empty] | '- 가 설 :'{Wa}'<ton/본>'/ {470}'<ton/일>'* 8 * 60 = {?,'9C'}t3'<min>'
- 볼트조이기 : 30 <min> | [8 empty] | '- 볼트조이기 :'{t31=30}'<min>'
--------------------------------------------------------------- | [8 empty] | ---------------------------------------------------------------
계 : 60 <min> | [8 empty] | ' 계 :'{t=t3+t31}'<min>'
1. 중기 사용료 | [8 empty] | '1. 중기 사용료'
1) 타이어 크레인 (70ton) | [8 empty] | 1) 타이어 크레인 (70ton)
경 비 : 99,422 * 60 * 29.96 * 2 <대> / 470 <ton/일> = 760,514 |  |  | 760514 | 760514 | EQ("E0021040070") |  |  |  | '경 비 :'~E0021040070.E~ * {t} * {Wa} * {Cr}'<대>'/ 470'<ton/일>' = ?EQ+
노무비 : 47,967 * 60 * 29.96 * 2 <대> / 470 <ton/일> = 366,916 |  | 366916 |  | 366916 | LA("E0021040070") |  |  |  | '노무비 :'~E0021040070.L~ * {t} * {Wa} * {Cr}'<대>'/ 470'<ton/일>' = ?LA+
재료비 : 30,761 * 60 * 29.96 * 2 <대> / 470 <ton/일> = 235,302 | 235302 |  |  | 235302 | MA("E0021040070") |  |  |  | '재료비 :'~E0021040070.M~ * {t} * {Wa} * {Cr}'<대>'/ 470'<ton/일>' = ?MA+
2) 고소작업차 (5ton) | [8 empty] | 2) 고소작업차 (5ton)
경 비 : 33,093 * 60 * 29.96 / 470 <ton/일> = 126,570 |  |  | 126570 | 126570 | EQ("E0021060005") |  |  |  | '경 비 :'~E0021060005.E~ * {t} * {Wa} / 470'<ton/일>' = ?EQ+
노무비 : 40,000 * 60 * 29.96 / 470 <ton/일> = 152,987 |  | 152987 |  | 152987 | LA("E0021060005") |  |  |  | '노무비 :'~E0021060005.L~ * {t} * {Wa} / 470'<ton/일>' = ?LA+
재료비 : 9,748 * 60 * 29.96 / 470 <ton/일> = 37,282 | 37282 |  |  | 37282 | MA("E0021060005") |  |  |  | '재료비 :'~E0021060005.M~ * {t} * {Wa} / 470'<ton/일>' = ?MA+
소 계 : | 272584 | 519903 | 887084 | 1679571 |  |  |  |  | >'소 계 :'
2. 설치 인건비 | [8 empty] | '2. 설치 인건비'
특별인부 : 7 <인> * 192,375 * 29.96 / 470 <ton/일> = 85,840 |  | 85840 |  | 85840 | TOT("L084") |  |  |  | '특별인부 :'7'<인>'* ~L084~ * {Wa} / 470'<ton/일>' = ?LA+
보통인부 : 2 <인> * 153,671 * 29.96 / 470 <ton/일> = 19,591 |  | 19591 |  | 19591 | TOT("L085") |  |  |  | '보통인부 :'2'<인>'* ~L085~ * {Wa} / 470'<ton/일>' = ?LA+
용 접 공 : 3 <인> * 238,739 * 29.96 / 470 <ton/일> = 45,655 |  | 45655 |  | 45655 | TOT("L114") |  |  |  | '용 접 공 :'3'<인>'* ~L114~ * {Wa} / 470'<ton/일>' = ?LA+
공구손료(인건비의 3%): 519,903 * 3/100 = 15,597 |  |  | 15597 | 15597 |  |  |  |  | '공구손료(인건비의 3%):' {LAUP} * 3/100 = ?EQ+
소 계 : |  | 151086 | 15597 | 166683 |  |  |  |  | >'소 계 :'
전체 합계 | 272584 | 670989 | 902681 | 1846254
#146 SPC합성라멘 콘크리트빔 가설 ¦ 부모멘트부¦주형 | 50110 | 236928 | 175624 | 462662 |  | SC3016_2 |  |  | 1
[7 empty] | 10 |  | F
※표준품셈 제6장 철근 콘크리트 공사 6-5-2 강재 거더 가설공 참조 | [8 empty] | ※표준품셈 제6장 철근 콘크리트 공사 6-5-2 강재 거더 가설공 참조
＊ 부재 총중량 : 3.794 <ton/편> | [8 empty] | '＊ 부재 총중량 :'{BJ=1.897 + 1.897}'<ton/편>'
※ 가설 시간 | [8 empty] | ※ 가설 시간
- 가 설 : 3.794 <ton/본> / 100 <ton/일> * 8 * 60 = 18 <min> | [8 empty] | '- 가 설 :'{BJ}'<ton/본>'/ {100}'<ton/일>'* 8 * 60 = {?,'9C'}t1'<min>'
- 볼트조이기 : 20 <min> | [8 empty] | '- 볼트조이기 :'{t2=20}'<min>'
--------------------------------------------------------------- | [8 empty] | ---------------------------------------------------------------
계 : 38 <min> | [8 empty] | ' 계 :'{t=t1+t2}'<min>'
1) 타이어 크레인 (50ton) | [8 empty] | 1) 타이어 크레인 (50ton)
경 비 : 84,325 * 38 * 3.794 / 100 <ton/일> = 121,573 |  |  | 121573 | 121573 | EQ("E0021040050") |  |  |  | '경 비 :'~E0021040050.E~ * {t} * {BJ} / 100'<ton/일>' = ?EQ+
노무비 : 47,967 * 38 * 3.794 / 100 <ton/일> = 69,154 |  | 69154 |  | 69154 | LA("E0021040050") |  |  |  | '노무비 :'~E0021040050.L~ * {t} * {BJ} / 100'<ton/일>' = ?LA+
재료비 : 25,010 * 38 * 3.794 / 100 <ton/일> = 36,057 | 36057 |  |  | 36057 | MA("E0021040050") |  |  |  | '재료비 :'~E0021040050.M~ * {t} * {BJ} / 100'<ton/일>' = ?MA+
2) 고소작업차 (5ton) | [8 empty] | 2) 고소작업차 (5ton)
경 비 : 33,093 * 38 * 3.794 / 100 <ton/일> = 47,710 |  |  | 47710 | 47710 | EQ("E0021060005") |  |  |  | '경 비 :'~E0021060005.E~ * {t} * {BJ} / 100'<ton/일>' = ?EQ+
노무비 : 40,000 * 38 * 3.794 / 100 <ton/일> = 57,668 |  | 57668 |  | 57668 | LA("E0021060005") |  |  |  | '노무비 :'~E0021060005.L~ * {t} * {BJ} / 100'<ton/일>' = ?LA+
재료비 : 9,748 * 38 * 3.794 / 100 <ton/일> = 14,053 | 14053 |  |  | 14053 | MA("E0021060005") |  |  |  | '재료비 :'~E0021060005.M~ * {t} * {BJ} / 100'<ton/일>' = ?MA+
소 계 : | 50110 | 126822 | 169283 | 346215 |  |  |  |  | >'소 계 :'
2) 인 건 비 | [8 empty] | 2) 인 건 비
철 공 : 9 <인> * 211,415 * 3.794 / 100 <ton/일> = 72,189 |  | 72189 |  | 72189 | TOT("L007") |  |  |  | '철 공 :'9'<인>'* ~L007~ * {BJ} / 100'<ton/일>' = ?LA+
특별인부 : 2 <인> * 192,375 * 3.794 / 100 <ton/일> = 14,597 |  | 14597 |  | 14597 | TOT("L084") |  |  |  | '특별인부 :'2'<인>'* ~L084~ * {BJ} / 100'<ton/일>' = ?LA+
보통인부 : 2 <인> * 153,671 * 3.794 / 100 <ton/일> = 11,660 |  | 11660 |  | 11660 | TOT("L085") |  |  |  | '보통인부 :'2'<인>'* ~L085~ * {BJ} / 100'<ton/일>' = ?LA+
용 접 공 : 2 <인> * 153,671 * 3.794 / 100 <ton/일> = 11,660 |  | 11660 |  | 11660 | TOT("L085") |  |  |  | '용 접 공 :'2'<인>'* ~L085~ * {BJ} / 100'<ton/일>' = ?LA+
공구손료(인건비의 5%): 126,822 * 5/100 = 6,341 |  |  | 6341 | 6341 |  |  |  |  | '공구손료(인건비의 5%):' {LAUP} * 5/100 = ?EQ+
소 계 : |  | 110106 | 6341 | 116447 |  |  |  |  | >' 소 계 :'
전체 합계 | 50110 | 236928 | 175624 | 462662
#147 고장력볼트 설치 ¦ M22x110¦EA | 1784 | 501 | 25 | 2310 |  | SC3018_3 |  |  | 1
[7 empty] | 10 |  | F
1. 자재비 | [8 empty] | '1. 자재비'
1) BOLT(M22*110) | [8 empty] | '1) BOLT(M22*110)'
M22 X 110 m/m : 1 <ea> * 1.03 * 1,591 = 1,638 | 1638 |  |  | 1638 | TOT("M3000_4") |  |  |  | 'M22 X 110 m/m :' 1'<ea>' * 1.03 * ~M3000_4~ = ?MA+
2. 조이기 | [8 empty] | '2. 조이기'
볼트 총갯수 : Tb = 1 <ea> | [8 empty] | '볼트 총갯수 :' Tb = 1 '<ea>'
1)인건비 | [8 empty] | '1)인건비'
2인 1조 1일 1500 ea조립 | [8 empty] | '2인 1조 1일 1500 ea조립'
리 벳 공 : 1 <인> * 216,712 * 1 / 1500 = 144 |  | 144 |  | 144 | TOT("L115") |  |  |  | '리 벳 공 :' 1'<인>' * ~L115~ * {Tb} / 1500 = ?LA+:L1
보통인부 : 1 <인> * 153,671 * 1 / 1500 = 102 |  | 102 |  | 102 | TOT("L085") |  |  |  | '보통인부 :' 1'<인>' * ~L085~ * {Tb} / 1500 = ?LA+:L2
2)잡재료비(인건비의 3%) | [8 empty] | '2)잡재료비(인건비의 3%)'
246 * 3/100 = 7 |  |  | 7 | 7 |  |  |  |  | {L1+L2} * 3/100 = ?EQ+
3)강교볼트 풀림방지제 설치 | [8 empty] | '3)강교볼트 풀림방지제 설치'
자재대 : 48.4 * 1 = 48 | 48 |  |  | 48 | TOT("M2900_1") |  |  |  | '자재대 :' ~M2900_1~ * {Tb} = ?MA+:M1
설치비 : 48 * 5/100 = 2 |  |  | 2 | 2 |  |  |  |  | '설치비 :' {M1} * 5/100 = ?EQ+
3. 중기사용료 | [8 empty] | '3. 중기사용료'
1)공기압축기(250 CFM) : 1대 | [8 empty] | '1)공기압축기(250 CFM) : 1대'
경 비 : 3,162 * 1 / 1500 * 8 = 16 |  |  | 16 | 16 | EQ("E0052050071") |  |  |  | '경 비 :'~E0052050071.E~ * {Tb} / 1500 * 8 = ?EQ+
노무비 : 47,967 * 1 / 1500 * 8 = 255 |  | 255 |  | 255 | LA("E0052050071") |  |  |  | '노무비 :'~E0052050071.L~ * {Tb} / 1500 * 8 = ?LA+
재료비 : 18,478 * 1 / 1500 * 8 = 98 | 98 |  |  | 98 | MA("E0052050071") |  |  |  | '재료비 :'~E0052050071.M~ * {Tb} / 1500 * 8 = ?MA+
소 계 : | 1784 | 501 | 25 | 2310 |  |  |  |  | >'소 계 :'
전체 합계 | 1784 | 501 | 25 | 2310
#148 고장력볼트 설치 ¦ M22x130¦EA | 1917 | 501 | 25 | 2443 |  | SC3018_5 |  |  | 1
[7 empty] | 10 |  | F
1. 자재비 | [8 empty] | '1. 자재비'
1) BOLT(M22*130) | [8 empty] | '1) BOLT(M22*130)'
M22 X 130 m/m : 1 <ea> * 1.03 * 1,720 = 1,771 | 1771 |  |  | 1771 | TOT("M3000_5") |  |  |  | 'M22 X 130 m/m :' 1'<ea>' * 1.03 * ~M3000_5~ = ?MA+
2. 조이기 | [8 empty] | '2. 조이기'
볼트 총갯수 : Tb = 1 <ea> | [8 empty] | '볼트 총갯수 :' Tb = 1 '<ea>'
1)인건비 | [8 empty] | '1)인건비'
2인 1조 1일 1500 ea조립 | [8 empty] | '2인 1조 1일 1500 ea조립'
리 벳 공 : 1 <인> * 216,712 * 1 / 1500 = 144 |  | 144 |  | 144 | TOT("L115") |  |  |  | '리 벳 공 :' 1'<인>' * ~L115~ * {Tb} / 1500 = ?LA+:L1
보통인부 : 1 <인> * 153,671 * 1 / 1500 = 102 |  | 102 |  | 102 | TOT("L085") |  |  |  | '보통인부 :' 1'<인>' * ~L085~ * {Tb} / 1500 = ?LA+:L2
2)잡재료비(인건비의 3%) | [8 empty] | '2)잡재료비(인건비의 3%)'
246 * 3/100 = 7 |  |  | 7 | 7 |  |  |  |  | {L1+L2} * 3/100 = ?EQ+
3)강교볼트 풀림방지제 설치 | [8 empty] | '3)강교볼트 풀림방지제 설치'
자재대 : 48.4 * 1 = 48 | 48 |  |  | 48 | TOT("M2900_1") |  |  |  | '자재대 :' ~M2900_1~ * {Tb} = ?MA+:M1
설치비 : 48 * 5/100 = 2 |  |  | 2 | 2 |  |  |  |  | '설치비 :' {M1} * 5/100 = ?EQ+
3. 중기사용료 | [8 empty] | '3. 중기사용료'
1)공기압축기(250 CFM) : 1대 | [8 empty] | '1)공기압축기(250 CFM) : 1대'
경 비 : 3,162 * 1 / 1500 * 8 = 16 |  |  | 16 | 16 | EQ("E0052050071") |  |  |  | '경 비 :'~E0052050071.E~ * {Tb} / 1500 * 8 = ?EQ+
노무비 : 47,967 * 1 / 1500 * 8 = 255 |  | 255 |  | 255 | LA("E0052050071") |  |  |  | '노무비 :'~E0052050071.L~ * {Tb} / 1500 * 8 = ?LA+
재료비 : 18,478 * 1 / 1500 * 8 = 98 | 98 |  |  | 98 | MA("E0052050071") |  |  |  | '재료비 :'~E0052050071.M~ * {Tb} / 1500 * 8 = ?MA+
소 계 : | 1917 | 501 | 25 | 2443 |  |  |  |  | >'소 계 :'
전체 합계 | 1917 | 501 | 25 | 2443
#149 강연선설치 ¦ Φ15.2M/M¦TON | 2153375 | 207516 | 15806 | 2376697 |  | SC4002 |  |  | 1
[7 empty] | 10 |  | F
1.P.C STRAND 재료비 | [8 empty] | [1]=0 '1.P.C STRAND 재료비'
재료비 : 1.0 TON * 1.05 * 2,070,000 = 2,173,500 | 2173500 |  |  | 2173500 | MA("M3115999") |  |  |  | '재료비 :' 1.0 'TON' * 1.05 * ~M3115999.M~ = ?MA1+
소 계 : | 2173500 |  |  | 2173500 |  |  |  |  | [1] '소 계 :' = ?[]+
./-
2.P.C STRAND 운반비(구역화물 : 40KM이내 적용) | [8 empty] | [2]=0 '2.P.C STRAND 운반비(구역화물 : 40KM이내 적용)'
운반비 : 1.0 TON * 1.05 * 15,054 = 15,806 |  |  | 15806 | 15806 |  |  |  |  | '운반비 :' 1.0 'TON' * 1.05 * {~GZ15054.E~} = ?EQ2+
소 계 : |  |  | 15806 | 15806 |  |  |  |  | [2] '소 계 :' = ?[]+
./-
3. 가공조립비 | [8 empty] | [3]=0 '3. 가공조립비'
철 근 공 : 0.64 인 * 240,080 = 153,651 |  | 153651 |  | 153651 | TOT("L008") |  |  |  | '철 근 공 :' 0.64 '인' * ~L008~ = ?LA3+
특별인부 : 0.28 인 * 192,375 = 53,865 |  | 53865 |  | 53865 | TOT("L084") |  |  |  | '특별인부 :' 0.28 '인' * ~L084~ = ?LA3+
소 계 : |  | 207516 |  | 207516 |  |  |  |  | [3] '소 계 :' = ?[]+
./-
4.잡자재(가공조립비의 5%) | [8 empty] | [4]=0 '4.잡자재(가공조립비의 5%)'
: 207,516 * 0.05 = 10,375 | 10375 |  |  | 10375 |  |  |  |  | ':' {LA3} * 0.05 = ?MA4+
소 계 : | 10375 |  |  | 10375 |  |  |  |  | [4] '소 계 :' = ?[]+
./-
5.고철대(5%) | [8 empty] | [5]=0 '5.고철대(5%)'
: 0.05 TON * -610,000 = -30,500 | -30500 |  |  | -30500 | TOT("M1119160") |  |  |  | ':' 0.05 'TON' * ~M1119160~ = ?MA5+
소 계 : | -30500 |  |  | -30500 |  |  |  |  | [5] '소 계 :' = ?[]+
./=
총 계 : | 2153375 | 207516 | 15806 | 2376697 |  |  |  |  | >> '총 계 :'
전체 합계 | 2153375 | 207516 | 15806 | 2376697
#150 정착구설치 ¦ F-type(2400)-15.2*5H¦조 | 154000 | 33857 | 0 | 187857 |  | SC4005 |  |  | 1
[7 empty] | 10 |  | F
1. 재료비 | [8 empty] | '1. 재료비'
정착구(F-type(2400)-15.2*5H) : 154,000 * 1 조 = 154,000 | 154000 |  |  | 154000 | TOT("M4014210") |  |  |  | ' 정착구(F-type(2400)-15.2*5H) :' ~M4014210~ * 1'조' = ?MA+
소 계 : | 154000 |  |  | 154000 |  |  |  |  | >'소 계 :'
2. 조립설치 | [8 empty] | '2. 조립설치'
형틀목공 : 0.10 인 * 246,376 = 24,637 |  | 24637 |  | 24637 | TOT("L004") |  |  |  | ' 형틀목공 :' 0.10'인' * ~L004~ = ?LA+
보통인부 : 0.06 인 * 153,671 = 9,220 |  | 9220 |  | 9220 | TOT("L085") |  |  |  | ' 보통인부 :' 0.06'인' * ~L085~ = ?LA+
공구손료(인력품의 5%): 0 * 5/100 = 0 | [8 empty] | '공구손료(인력품의 5%):'{LAUP} * 5/100 = ?EQ+
소 계 : |  | 33857 |  | 33857 |  |  |  |  | >'소 계 :'
전체 합계 | 154000 | 33857 | 0 | 187857
#151 쉬스관조립 ¦ ㅁ-19x90¦M | 5876 | 9852 | 0 | 15728 |  | SC4006 |  |  | 1
[7 empty] | 10 |  | F
1.재료비 | [8 empty] | [1]=0 '1.재료비'
재 료 비 : 1.0 M * 5,430 * 1.08 = 5,864 | 5864 |  |  | 5864 | MA("M4014219") |  |  |  | '재 료 비 :' 1.0 'M' * ~M4014219.M~ * 1.08 = ?MA1+
결 속 선 : 0.007 kg * 1,800 = 12 | 12 |  |  | 12 | TOT("MJ321020") |  |  |  | '결 속 선 :' 0.007 'kg' * ~MJ321020~ = ?MA1+
소 계 : | 5876 |  |  | 5876 |  |  |  |  | [1] '소 계 :' = ?[]+
./-
2.인건비 | [8 empty] | [2]=0 '2.인건비'
L1 = 0.03 * (85/75) = 0.034 | [8 empty] | L1 = 0.03 * (85/75) = {?,'9.999'}
L2 = 0.01 * (85/75) = 0.011 | [8 empty] | L2 = 0.01 * (85/75) = {?,'9.999'}
철 근 공 : 0.034 인 * 240,080 = 8,162 |  | 8162 |  | 8162 | TOT("L008") |  |  |  | '철 근 공 :' {L1}'인' * ~L008~ = ?LA2+
보통인부 : 0.011 인 * 153,671 = 1,690 |  | 1690 |  | 1690 | TOT("L085") |  |  |  | '보통인부 :' {L2}'인' * ~L085~ = ?LA2+
소 계 : |  | 9852 |  | 9852 |  |  |  |  | [2] '소 계 :' = ?[]+
./=
총 계 : | 5876 | 9852 |  | 15728 |  |  |  |  | >> '총 계 :'
전체 합계 | 5876 | 9852 | 0 | 15728
#152 1차 인장작업 ¦ ¦개소 | 0 | 81203 | 3750 | 84953 |  | SC4008 |  |  | 1
[7 empty] | 10 |  | F
[1]=0
1. 노무비 | [8 empty] | 1. 노무비
기계설비공 : 0.17 <인> * 210,486 = 35,782 |  | 35782 |  | 35782 | TOT("L098") |  |  |  | '기계설비공 :' 0.17'<인>' * ~L098~ = ?LA1+
특별인부 : 0.14 <인> * 192,375 = 26,932 |  | 26932 |  | 26932 | TOT("L084") |  |  |  | '특별인부 :' 0.14'<인>' * ~L084~ = ?LA1+
보통인부 : 0.08 <인> * 153,671 = 12,293 |  | 12293 |  | 12293 | TOT("L085") |  |  |  | '보통인부 :' 0.08'<인>' * ~L085~ = ?LA1+
소계 : |  | 75007 |  | 75007 |  |  |  |  | [1]'소계 :' = ?[]+
./-
[2]=0
2. 기계경비 | [8 empty] | 2. 기계경비
강연선 인장기(250ton) : 0.71 <hr> * 8,728 = 6,196 |  | 6196 |  | 6196 | EQ("E0065160250") |  |  |  | '강연선 인장기(250ton) :' 0.71'<hr>' * ~E0065160250.E~ = ?LA2+
소계 : |  | 6196 |  | 6196 |  |  |  |  | [2]'소계 :' = ?[]+
./-
[3]=0
3. 기계경비 | [8 empty] | 3. 기계경비
공구손료 및 경장비(인력품의 5%) : 75,007 * 5 / 100 = 3,750 | [8 empty] | '공구손료 및 경장비(인력품의 {f=5}%) : ' {[1]} * {f} / 100 = ?EQ3+
소계 : |  |  | 3750 | 3750 |  |  |  |  | [3]'소계 :' = ?[]+
./-
전체 합계 | 0 | 81203 | 3750 | 84953
#153 그라우팅 ¦ 1차¦m3 | 225337 | 676005 | 48485 | 949827 |  | SC4010 |  |  | 1
[7 empty] | 20 |  | F
[1]=0
가. 재료비 | [8 empty] | 가. 재료비
1. 시멘트 : 1,400 <kg/m3> * 103 <%> / 100 * 5,300 / 40 <kg/대> = 191,065 | 191065 |  |  | 191065 | TOT("M0747003") |  |  |  | '1. 시멘트 :' {C=1400}'<kg/m3>' * 103'<%>' / 100 * ~M0747003~ / 40'<kg/대>' = ?MA1+
2. 혼화재 : 1,400 <kg/m3> * 1 <%> / 100 * 102 <%> / 100 * 2,400 = 34,272 | 34272 |  |  | 34272 | TOT("M_ICT_R_0020") |  |  |  | '2. 혼화재 :' {C}'<kg/m3>' * 1'<%>' / 100 * 102'<%>' / 100 * ~M_ICT_R_0020~ = ?MA1+
소계 : | 225337 |  |  | 225337 |  |  |  |  | [1]'소계 :' = ?[]+
./-
[2]=0
나. 노무비 | [8 empty] | 나. 노무비
1. 기계설비공 : 1.03 <인> * 210,486 = 216,800 |  | 216800 |  | 216800 | TOT("L098") |  |  |  | '1. 기계설비공 :' 1.03'<인>' * ~L098~ = ?LA2+
2. 특별인부 : 1.74 <인> * 192,375 = 334,732 |  | 334732 |  | 334732 | TOT("L084") |  |  |  | '2. 특별인부 :' 1.74'<인>' * ~L084~ = ?LA2+
3. 보통인부 : 0.81 <인> * 153,671 = 124,473 |  | 124473 |  | 124473 | TOT("L085") |  |  |  | '3. 보통인부 :' 0.81'<인>' * ~L085~ = ?LA2+
소계 : |  | 676005 |  | 676005 |  |  |  |  | [2]'소계 :' = ?[]+
./-
[3]=0
다. 기계경비 | [8 empty] | 다. 기계경비
1. 그라우팅 믹서, 190x2 : 2.90 <hr> * 1,134 = 3,288 |  |  | 3288 | 3288 | EQ("E0061050190") |  |  |  | '1. 그라우팅 믹서, 190x2 :' 2.90'<hr>' * ~E0061050190.E~ = ?EQ3+
2. 그라우팅 펌프, 30-60ℓ/min : 2.90 <hr> * 1,599 = 4,637 |  |  | 4637 | 4637 | EQ("E0062020060") |  |  |  | '2. 그라우팅 펌프, 30-60ℓ/min :' 2.90'<hr>' * ~E0062020060.E~ = ?EQ3+
3. 공구손료 및 경장비 기계경비 : 노무비의 6 <%> , 6 <%> / 100 * 676,005 = 40,560 |  |  | 40560 | 40560 |  |  |  |  | '3. 공구손료 및 경장비 기계경비 : 노무비의' {M=6}'<%>', {M}'<%>' / 100 * {LA2} = ?EQ3+
소계 : |  |  | 48485 | 48485 |  |  |  |  | [3]'소계 :' = ?[]+
./-
전체 합계 | 225337 | 676005 | 48485 | 949827
#154 가로보 안전발판 ¦ 500×1829¦㎡ | 28342 | 86470 | 0 | 114812 |  | SD00200 |  |  | 1
[7 empty] | 10 |  | F
1. 재료비 | [8 empty] | '1. 재료비'
안전발판 1.0 ㎡ *24,686 / (0.5*1.829)=26,993 | 26993 |  |  | 26993 | TOT("M0874025") |  |  |  | '안전발판' 1.0'㎡'*~M0874025~ / (0.5*1.829)=?MA+
잡재료(재료비의 5 %) | [8 empty] | '잡재료(재료비의 5 %)'
26,993 * 0.05 % =1,349 | 1349 |  |  | 1349 |  |  |  |  | {MATOT} * 0.05'%'=?MA+
소 계 | 28342 |  |  | 28342 |  |  |  |  | >'소 계'
2. 인건비 (품셈 2-7-5) | [8 empty] | '2. 인건비'(품셈 2-7-5)
비 계 공 0.27 인 * 269,039 =72,640 |  | 72640 |  | 72640 | TOT("L015") |  |  |  | '비 계 공' 0.27'인'* ~L015~ =?LA+
보통인부 0.09 인 * 153,671 =13,830 |  | 13830 |  | 13830 | TOT("L085") |  |  |  | '보통인부' 0.09'인'* ~L085~ =?LA+
소 계 |  | 86470 |  | 86470 |  |  |  |  | >'소 계'
계 | 28342 | 86470 |  | 114812 |  |  |  |  | >>'계'
전체 합계 | 28342 | 86470 | 0 | 114812
#155 와이어메쉬 ¦ #8-100×100¦㎡ | 3054 | 1154 | 0 | 4208 |  | SD00350 |  |  | 1
[7 empty] | 10 |  | F
1. 자재비 | [8 empty] | '1. 자재비'
철망: 1.03 ㎡ * 2,880 = 2,966 | 2966 |  |  | 2966 | TOT("M0648030") |  |  |  | ' 철망:' 1.03'㎡' * ~M0648030~ = ?MA+
결속선(#20): 1,760*0.05 KG = 88 | 88 |  |  | 88 | TOT("M0147012") |  |  |  | ' 결속선(#20):'~M0147012~*0.05'KG'= ?MA+
소 계 | 3054 |  |  | 3054 |  |  |  |  | > '소 계'
2. 설치비 | [8 empty] | '2. 설치비'
특별인부: 192,375 * 0.006 인 = 1,154 |  | 1154 |  | 1154 | TOT("L084") |  |  |  | ' 특별인부:' ~L084~ * 0.006'인' = ?LA+
소 계 |  | 1154 |  | 1154 |  |  |  |  | > '소 계'
합 계 | 3054 | 1154 |  | 4208 |  |  |  |  | >> '합 계'
전체 합계 | 3054 | 1154 | 0 | 4208
#156 호안블럭들어내기 ¦ ¦㎡ | 201 | 3323 | 683 | 4207 |  | SD00460 |  |  | 1
[7 empty] | 10 |  | F
<토목품셈 2-3-3> | [8 empty] | <토목품셈 2-3-3>
○ 철거는 설치의 50% | [8 empty] | ○ 철거는 설치의 50%
1. 설 치 비 | [8 empty] | 1. 설 치 비
특별인부 : 0.017 인 * 192,375 * 0.5 =1,635 |  | 1635 |  | 1635 | TOT("L084") |  |  |  | '특별인부 :'0.017'인'* ~L084~ * 0.5 =?LA+
보통인부 : 0.007 인 * 153,671 * 0.5 =537 |  | 537 |  | 537 | TOT("L085") |  |  |  | '보통인부 :'0.007'인'* ~L085~ * 0.5 =?LA+
소 계 : |  | 2172 |  | 2172 |  |  |  |  | >'소 계 : '
2. 장비(크레인 10톤) | [8 empty] | 2. 장비(크레인 10톤)
.Q=0.048*0.5
재 료 비 : 8,413 * 0.024 =201 | 201 |  |  | 201 | MA("E0021040010") |  |  |  | '재 료 비 : '~E0021040010.M~ * {Q} =?MA+
노 무 비 : 47,967 * 0.024 =1,151 |  | 1151 |  | 1151 | LA("E0021040010") |  |  |  | '노 무 비 : '~E0021040010.L~ * {Q} =?LA+
경 비 : 28,495 * 0.024 =683 |  |  | 683 | 683 | EQ("E0021040010") |  |  |  | '경 비 : '~E0021040010.E~ * {Q} =?EQ+
소 계 : | 201 | 1151 | 683 | 2035 |  |  |  |  | >'소 계 : '
계 : | 201 | 3323 | 683 | 4207 |  |  |  |  | >>' 계 : '
전체 합계 | 201 | 3323 | 683 | 4207
#157 톤마대 쌓기 및 헐기 ¦ 100×100cm(기계)¦EA | 20495 | 13141 | 5492 | 39128 |  | SD01500 |  |  | 1
[7 empty] | 10 |  | F
<공통품셈 5-1-1> | [8 empty] | <공통품셈 5-1-1>
1. 톤마대(1000kg용) | [8 empty] | 1. 톤마대(1000kg용)
재 료 비 : 1 EA * 13,900 = 13,900 | 13900 |  |  | 13900 | TOT("M9516005") |  |  |  | '재 료 비 :' {1}'EA'* ~M9516005~ = ?MA+
소 계 : | 13900 |  |  | 13900 |  |  |  |  | > '소 계 :'
2. 만들기(굴삭기 0.2 M3) | [8 empty] | 2. 만들기(굴삭기 0.2 M3)
재 료 비 : 9,637 * 0.134 =1,291 | 1291 |  |  | 1291 | MA("E0002010020") |  |  |  | '재 료 비 :' ~E0002010020.M~ * 0.134 =?MA+
노 무 비 : 47,967 * 0.134 =6,427 |  | 6427 |  | 6427 | LA("E0002010020") |  |  |  | '노 무 비 :' ~E0002010020.L~ * 0.134 =?LA+
경 비 : 12,688 * 0.134 =1,700 |  |  | 1700 | 1700 | EQ("E0002010020") |  |  |  | '경 비 :' ~E0002010020.E~ * 0.134 =?EQ+
소 계 : | 1291 | 6427 | 1700 | 9418 |  |  |  |  | > '소 계 :'
3. 쌓 기(굴삭기 1.0 M3) | [8 empty] | 3. 쌓 기(굴삭기 1.0 M3)
재 료 비 : 37,896 * 0.07 =2,652 | 2652 |  |  | 2652 | MA("E0002010100") |  |  |  | '재 료 비 :' ~E0002010100.M~ * 0.07 =?MA+
노 무 비 : 47,967 * 0.07 =3,357 |  | 3357 |  | 3357 | LA("E0002010100") |  |  |  | '노 무 비 :' ~E0002010100.L~ * 0.07 =?LA+
경 비 : 27,097 * 0.07 =1,896 |  |  | 1896 | 1896 | EQ("E0002010100") |  |  |  | '경 비 :' ~E0002010100.E~ * 0.07 =?EQ+
소 계 : | 2652 | 3357 | 1896 | 7905 |  |  |  |  | > '소 계 :'
4. 헐 기(굴삭기 1.0 M3) | [8 empty] | 4. 헐 기(굴삭기 1.0 M3)
재 료 비 : 37,896 * 0.07 =2,652 | 2652 |  |  | 2652 | MA("E0002010100") |  |  |  | '재 료 비 :' ~E0002010100.M~ * 0.07 =?MA+
노 무 비 : 47,967 * 0.07 =3,357 |  | 3357 |  | 3357 | LA("E0002010100") |  |  |  | '노 무 비 :' ~E0002010100.L~ * 0.07 =?LA+
경 비 : 27,097 * 0.07 =1,896 |  |  | 1896 | 1896 | EQ("E0002010100") |  |  |  | '경 비 :' ~E0002010100.E~ * 0.07 =?EQ+
소 계 : | 2652 | 3357 | 1896 | 7905 |  |  |  |  | > '소 계 :'
계 : | 20495 | 13141 | 5492 | 39128 |  |  |  |  | >>' 계 : '
전체 합계 | 20495 | 13141 | 5492 | 39128
#158 오탁방지망 ¦ B=20m¦EA | 832350 | 474992 | 82263 | 1389605 |  | SD01700 |  |  | 1
[7 empty] | 10 |  | F
1. 오탁방지망 | [8 empty] | 1. 오탁방지망
재 료 비 : 2 EA * 400,000 = 800,000 | 800000 |  |  | 800000 | TOT("MZ100010") |  |  |  | '재 료 비 :'2'EA'* ~MZ100010~ = ?MA+
소 계 : | 800000 |  |  | 800000 |  |  |  |  | >'소 계 :'
2. 설치 및 철거 | [8 empty] | 2. 설치 및 철거
가. 노무비 | [8 empty] | 가. 노무비
보통인부 : 0.5 인 * 153,671 * 1.5 = 115,253 |  | 115253 |  | 115253 | TOT("L085") |  |  |  | '보통인부 :'0.5'인'* ~L085~ * 1.5 = ?LA+
특별인부 : 0.5 인 * 192,375 * 1.5 = 144,281 |  | 144281 |  | 144281 | TOT("L084") |  |  |  | '특별인부 :'0.5'인'* ~L084~ * 1.5 = ?LA+
작업반장 : 0.5 인 * 191,344 * 1.5 = 143,508 |  | 143508 |  | 143508 | TOT("L081") |  |  |  | '작업반장 :'0.5'인'* ~L081~ * 1.5 = ?LA+
자재료비및경장비(인건비의3%) : 403,042 * 0.03 = 12,091 | 12091 |  |  | 12091 |  |  |  |  | '자재료비및경장비(인건비의3%) :'LA() * 0.03 = ?MA+
소 계 : | 12091 | 403042 |  | 415133 |  |  |  |  | >'소 계 :'
나. 크레인 (25톤) | [8 empty] | 나. 크레인 (25톤)
.Q=1
재 료 비 : 1 * 13,506 * 1.5 =20,259 | 20259 |  |  | 20259 | MA("E0021040025") |  |  |  | '재 료 비 :'{Q} * ~E0021040025.M~ * 1.5 =?MA+
노 무 비 : 1 * 47,967 * 1.5 =71,950 |  | 71950 |  | 71950 | LA("E0021040025") |  |  |  | '노 무 비 :'{Q} * ~E0021040025.L~ * 1.5 =?LA+
경 비 : 1 * 54,842 * 1.5 =82,263 |  |  | 82263 | 82263 | EQ("E0021040025") |  |  |  | '경 비 :'{Q} * ~E0021040025.E~ * 1.5 =?EQ+
소 계 : | 20259 | 71950 | 82263 | 174472 |  |  |  |  | > '소 계 :'
계 : | 832350 | 474992 | 82263 | 1389605 |  |  |  |  | >>' 계 : '
전체 합계 | 832350 | 474992 | 82263 | 1389605
#159 관매달기 ¦ ¦개소 | 13803 | 42245 | 6122 | 62170 |  | SD02000 |  |  | 1
[7 empty] | 10 |  | F
ㄱ형강 A = 1.1 m * 5 kg/m =5.50 kg | [8 empty] | 'ㄱ형강'A = 1.1'm'* 5'kg/m' =?'kg'
플레이트 B = 0.04 * 0.007 * 7850 kg/㎥ =2.20 kg | [8 empty] | '플레이트'B = 0.04 * 0.007 * 7850'kg/㎥' =?'kg'
계 W = (5.5 + 2.2) / 1000 = 0.008 ton | [8 empty] | '계'W = ({A} + {B}) / 1000 = {?,'9.99R'}'ton'
1. 재료비 | [8 empty] | 1. 재료비
ㄱ형강 : 1.1 m * 1,230 = 1,353 | 1353 |  |  | 1353 | TOT("MZ01100") |  |  |  | 'ㄱ형강 :'1.1'm'* ~MZ01100~ = ?MA+
플레이트 : 2.2 kg * 1,490 = 3,278 | 3278 |  |  | 3278 | TOT("MZ01200") |  |  |  | '플레이트 :'{B}'kg'* ~MZ01200~ = ?MA+
고장력볼트 : 2 EA * 388 = 776 | 776 |  |  | 776 | TOT("MZ01300") |  |  |  | '고장력볼트 :'2'EA'* ~MZ01300~ = ?MA+
U볼트 : 1 EA * 5,945 = 5,945 | 5945 |  |  | 5945 | TOT("MZ01500") |  |  |  | 'U볼트 :'1'EA'* ~MZ01500~ = ?MA+
고무판 : 0.009 ㎡ * 9,158 = 82 | 82 |  |  | 82 | TOT("MZ01600") |  |  |  | '고무판 :'0.009'㎡'* ~MZ01600~ = ?MA+
소 계 | 11434 |  |  | 11434 |  |  |  |  | > '소 계'
2. 잡철물제작설치 | [8 empty] | 2. 잡철물제작설치
재 료 비 : 0.008 * 139,071 = 1,112 | 1112 |  |  | 1112 | MA("SB08700") |  |  |  | '재 료 비 :'{W} * ~SB08700.M~ = ?MA+
노 무 비 : 0.008 * 4,635,700 = 37,085 |  | 37085 |  | 37085 | LA("SB08700") |  |  |  | '노 무 비 :'{W} * ~SB08700.L~ = ?LA+
경 비 : 0.008 * 231,785 = 1,854 |  |  | 1854 | 1854 | EQ("SB08700") |  |  |  | '경 비 :'{W} * ~SB08700.E~ = ?EQ+
소 계 | 1112 | 37085 | 1854 | 40051 |  |  |  |  | > '소 계'
3. 고소작업차 | [8 empty] | 3. 고소작업차
.A=0.129
재 료 비: 0.129 hr * 9,748 = 1,257 | 1257 |  |  | 1257 | MA("E0021060005") |  |  |  | '재 료 비:'{A}'hr'* ~E0021060005.M~ = ?MA+
노 무 비: 0.129 hr * 40,000 = 5,160 |  | 5160 |  | 5160 | LA("E0021060005") |  |  |  | '노 무 비:'{A}'hr'* ~E0021060005.L~ = ?LA+
경 비: 0.129 hr * 33,093 = 4,268 |  |  | 4268 | 4268 | EQ("E0021060005") |  |  |  | '경 비:'{A}'hr'* ~E0021060005.E~ = ?EQ+
소 계 | 1257 | 5160 | 4268 | 10685 |  |  |  |  | > '소 계'
계 : | 13803 | 42245 | 6122 | 62170 |  |  |  |  | >>' 계 : '
전체 합계 | 13803 | 42245 | 6122 | 62170
#160 동상방지층(기계시공) ¦ 본선포장¦㎥ | 1092 | 2184 | 1035 | 4311 |  | SE00300 |  |  | 1
[7 empty] | 10 |  | F
<토목품셈 1-2-3> | [8 empty] | <토목품셈 1-2-3>
○ 1일 시공량 : A = 600 ㎥/일 | [8 empty] | '○ 1일 시공량 :' A = 600'㎥/일'
○ 1시간 작업량 : Q = 600 / 8 hr =75.00 ㎥/hr | [8 empty] | '○ 1시간 작업량 :' Q = {A} / 8'hr' =?'㎥/hr'
1. 배치인원 | [8 empty] | 1. 배치인원
포 설 공 : 2.0 인 / 600 * 192,239 =640 |  | 640 |  | 640 | TOT("L042") |  |  |  | '포 설 공 :' 2.0'인' / {A} * ~L042~ =?LA+
계 |  | 640 |  | 640 |  |  |  |  | >>' 계'
2. 포 설(모터그레이더, 3.6m) | [8 empty] | 2. 포 설(모터그레이더, 3.6m)
재 료 비 : 35,870 / 75 =478 | 478 |  |  | 478 | MA("E0005020036") |  |  |  | '재 료 비 :' ~E0005020036.M~ / {Q} =?MA+
노 무 비 : 47,967 / 75 =639 |  | 639 |  | 639 | LA("E0005020036") |  |  |  | '노 무 비 :' ~E0005020036.L~ / {Q} =?LA+
경 비 : 42,389 / 75 =565 |  |  | 565 | 565 | EQ("E0005020036") |  |  |  | '경 비 :' ~E0005020036.E~ / {Q} =?EQ+
계 | 478 | 639 | 565 | 1682 |  |  |  |  | >>' 계'
3. 다 짐 | [8 empty] | 3. 다 짐
가. 진동롤러(12TON) | [8 empty] | 가. 진동롤러(12TON)
재 료 비 : 32,719 / 75 =436 | 436 |  |  | 436 | MA("E0013060120") |  |  |  | '재 료 비 :' ~E0013060120.M~ / {Q} =?MA+
노 무 비 : 47,967 / 75 =639 |  | 639 |  | 639 | LA("E0013060120") |  |  |  | '노 무 비 :' ~E0013060120.L~ / {Q} =?LA+
경 비 : 26,660 / 75 =355 |  |  | 355 | 355 | EQ("E0013060120") |  |  |  | '경 비 :' ~E0013060120.E~ / {Q} =?EQ+
소 계 | 436 | 639 | 355 | 1430 |  |  |  |  | >' 소 계'
계 | 436 | 639 | 355 | 1430 |  |  |  |  | >>' 계'
3. 살수차(16,000) - 0.5대 | [8 empty] | 3. 살수차(16,000) - 0.5대
재 료 비 : 26,713 / 75 * 0.5 =178 | 178 |  |  | 178 | MA("E0072040160") |  |  |  | '재 료 비 :' ~E0072040160.M~ / {Q} * 0.5 =?MA+
노 무 비 : 40,000 / 75 * 0.5 =266 |  | 266 |  | 266 | LA("E0072040160") |  |  |  | '노 무 비 :' ~E0072040160.L~ / {Q} * 0.5 =?LA+
경 비 : 17,342 / 75 * 0.5 =115 |  |  | 115 | 115 | EQ("E0072040160") |  |  |  | '경 비 :' ~E0072040160.E~ / {Q} * 0.5 =?EQ+
계 | 178 | 266 | 115 | 559 |  |  |  |  | >>' 계'
총 계 : | 1092 | 2184 | 1035 | 4311 |  |  |  |  | >>>' 총 계 : '
전체 합계 | 1092 | 2184 | 1035 | 4311
#161 보조기층(인력식) ¦ 소규모장비¦㎥ | 1781 | 9920 | 1449 | 13150 |  | SE00900 |  |  | 1
[7 empty] | 10 |  | F
<토목품셈 1-3-1> | [8 empty] | <토목품셈 1-3-1>
○ 1일 시공량 : A = 150 ㎥/일 | [8 empty] | '○ 1일 시공량 :' A = 150'㎥/일'
○ 1시간 작업량 : Q = 150 / 8 hr =18.75 ㎥/hr | [8 empty] | '○ 1시간 작업량 :' Q = {A} / 8'hr' =?'㎥/hr'
1. 배치인원 | [8 empty] | 1. 배치인원
포 설 공 : 2.0 인 / 150 * 192,239 =2,563 |  | 2563 |  | 2563 | TOT("L042") |  |  |  | '포 설 공 :' 2.0'인' / {A} * ~L042~ =?LA+
보통인부 : 2.0 인 / 150 * 153,671 =2,048 |  | 2048 |  | 2048 | TOT("L085") |  |  |  | '보통인부 :' 2.0'인' / {A} * ~L085~ =?LA+
소 계 |  | 4611 |  | 4611 |  |  |  |  | >' 소 계'
2. 포 설 (굴삭기, 0.6㎥) | [8 empty] | 2. 포 설 (굴삭기, 0.6㎥)
재 료 비 : 19,822 / 18.75 =1,057 | 1057 |  |  | 1057 | MA("E0002010060") |  |  |  | '재 료 비 :' ~E0002010060.M~ / {Q} =?MA+
노 무 비 : 47,967 / 18.75 =2,558 |  | 2558 |  | 2558 | LA("E0002010060") |  |  |  | '노 무 비 :' ~E0002010060.L~ / {Q} =?LA+
경 비 : 20,900 / 18.75 =1,114 |  |  | 1114 | 1114 | EQ("E0002010060") |  |  |  | '경 비 :' ~E0002010060.E~ / {Q} =?EQ+
소 계 | 1057 | 2558 | 1114 | 4729 |  |  |  |  | >' 소 계'
3. 다 짐 (진동롤러 핸드가이드식, 0.7TON) | [8 empty] | 3. 다 짐 (진동롤러 핸드가이드식, 0.7TON)
- 진동롤러 (핸드가이드식, 0.7TON) | [8 empty] | - 진동롤러 (핸드가이드식, 0.7TON)
재 료 비 : 3,959 / 18.75 =211 | 211 |  |  | 211 | MA("E0013050007") |  |  |  | '재 료 비 :' ~E0013050007.M~ / {Q} =?MA+
노 무 비 : 31,597 / 18.75 =1,685 |  | 1685 |  | 1685 | LA("E0013050007") |  |  |  | '노 무 비 :' ~E0013050007.L~ / {Q} =?LA+
경 비 : 1,767 / 18.75 =94 |  |  | 94 | 94 | EQ("E0013050007") |  |  |  | '경 비 :' ~E0013050007.E~ / {Q} =?EQ+
소 계 | 211 | 1685 | 94 | 1990 |  |  |  |  | >' 소 계'
4. 살수차(5500ℓ) - 0.5대 | [8 empty] | 4. 살수차(5500ℓ) - 0.5대
재 료 비 : 19,258 / 18.75 * 0.5 =513 | 513 |  |  | 513 | MA("E0072040055") |  |  |  | '재 료 비 :' ~E0072040055.M~ / {Q} * 0.5 =?MA+
노 무 비 : 40,000 / 18.75 * 0.5 =1,066 |  | 1066 |  | 1066 | LA("E0072040055") |  |  |  | '노 무 비 :' ~E0072040055.L~ / {Q} * 0.5 =?LA+
경 비 : 9,041 / 18.75 * 0.5 =241 |  |  | 241 | 241 | EQ("E0072040055") |  |  |  | '경 비 :' ~E0072040055.E~ / {Q} * 0.5 =?EQ+
소 계 | 513 | 1066 | 241 | 1820 |  |  |  |  | >' 소 계'
계 : | 1781 | 9920 | 1449 | 13150 |  |  |  |  | >>' 계 : '
전체 합계 | 1781 | 9920 | 1449 | 13150
#162 보조기층(기계시공) ¦ 본선포장¦㎥ | 1190 | 2383 | 1129 | 4702 |  | SE01100 |  |  | 1
[7 empty] | 10 |  | F
<토목품셈 1-3-3> | [8 empty] | <토목품셈 1-3-3>
○ 1일 시공량 : A = 550 ㎥/일 | [8 empty] | '○ 1일 시공량 :' A = 550'㎥/일'
○ 1시간 작업량 : Q = 550 / 8 hr =68.75 ㎥/hr | [8 empty] | '○ 1시간 작업량 :' Q = {A} / 8'hr' =?'㎥/hr'
1. 배치인원 | [8 empty] | 1. 배치인원
포 설 공 : 2.0 인 / 550 * 192,239 =699 |  | 699 |  | 699 | TOT("L042") |  |  |  | '포 설 공 :' 2.0'인' / {A} * ~L042~ =?LA+
계 : |  | 699 |  | 699 |  |  |  |  | >>' 계 : '
2. 포 설(모터그레이더, 3.6m) | [8 empty] | 2. 포 설(모터그레이더, 3.6m)
재 료 비 : 35,870 / 68.75 =521 | 521 |  |  | 521 | MA("E0005020036") |  |  |  | '재 료 비 :' ~E0005020036.M~ / {Q} =?MA+
노 무 비 : 47,967 / 68.75 =697 |  | 697 |  | 697 | LA("E0005020036") |  |  |  | '노 무 비 :' ~E0005020036.L~ / {Q} =?LA+
경 비 : 42,389 / 68.75 =616 |  |  | 616 | 616 | EQ("E0005020036") |  |  |  | '경 비 :' ~E0005020036.E~ / {Q} =?EQ+
계 : | 521 | 697 | 616 | 1834 |  |  |  |  | >>' 계 : '
3. 다 짐 | [8 empty] | 3. 다 짐
가. 진동롤러(12TON) | [8 empty] | 가. 진동롤러(12TON)
재 료 비 : 32,719 / 68.75 =475 | 475 |  |  | 475 | MA("E0013060120") |  |  |  | '재 료 비 :' ~E0013060120.M~ / {Q} =?MA+
노 무 비 : 47,967 / 68.75 =697 |  | 697 |  | 697 | LA("E0013060120") |  |  |  | '노 무 비 :' ~E0013060120.L~ / {Q} =?LA+
경 비 : 26,660 / 68.75 =387 |  |  | 387 | 387 | EQ("E0013060120") |  |  |  | '경 비 :' ~E0013060120.E~ / {Q} =?EQ+
소 계 | 475 | 697 | 387 | 1559 |  |  |  |  | >' 소 계'
계 : | 475 | 697 | 387 | 1559 |  |  |  |  | >>' 계 : '
4. 살수차(16,000) - 0.5대 | [8 empty] | 4. 살수차(16,000) - 0.5대
재 료 비 : 26,713 / 68.75 * 0.5 =194 | 194 |  |  | 194 | MA("E0072040160") |  |  |  | '재 료 비 :' ~E0072040160.M~ / {Q} * 0.5 =?MA+
노 무 비 : 40,000 / 68.75 * 0.5 =290 |  | 290 |  | 290 | LA("E0072040160") |  |  |  | '노 무 비 :' ~E0072040160.L~ / {Q} * 0.5 =?LA+
경 비 : 17,342 / 68.75 * 0.5 =126 |  |  | 126 | 126 | EQ("E0072040160") |  |  |  | '경 비 :' ~E0072040160.E~ / {Q} * 0.5 =?EQ+
계 : | 194 | 290 | 126 | 610 |  |  |  |  | >>' 계 : '
총 계 : | 1190 | 2383 | 1129 | 4702 |  |  |  |  | >>>' 총 계 : '
전체 합계 | 1190 | 2383 | 1129 | 4702
#163 프라임코팅(기계식) ¦ RSC-3:75ℓ/a¦㎡ | 8 | 26 | 5 | 39 |  | SE01810 |  |  | 1
[7 empty] | 10 |  | F
<토목품셈 1-5-1> | [8 empty] | <토목품셈 1-5-1>
○ 1일 시공량 : A = 20000 ㎡/일 | [8 empty] | '○ 1일 시공량 :' A = 20000 '㎡/일'
○ 1시간 작업량 : Q = 20,000 / 8 hr =2,500.00 ㎡/hr | [8 empty] | '○ 1시간 작업량 :' Q = {A} / 8'hr' =?'㎡/hr'
1. 배치인원 | [8 empty] | 1. 배치인원
보통인부 : 1.0 인 / 20,000 * 153,671 =7 |  | 7 |  | 7 | TOT("L085") |  |  |  | '보통인부 :' 1.0'인' / {A} * ~L085~ =?LA+
소 계 |  | 7 |  | 7 |  |  |  |  | >' 소 계'
2. 아스팔트 디스트리뷰터(3800ℓ) | [8 empty] | 2. 아스팔트 디스트리뷰터(3800ℓ)
재 료 비 : 21,703 / 2,500 =8 | 8 |  |  | 8 | MA("E0033020038") |  |  |  | '재 료 비 :' ~E0033020038.M~ / {Q} =?MA+
노 무 비 : 47,967 / 2,500 =19 |  | 19 |  | 19 | LA("E0033020038") |  |  |  | '노 무 비 :' ~E0033020038.L~ / {Q} =?LA+
경 비 : 14,530 / 2,500 =5 |  |  | 5 | 5 | EQ("E0033020038") |  |  |  | '경 비 :' ~E0033020038.E~ / {Q} =?EQ+
소 계 | 8 | 19 | 5 | 32 |  |  |  |  | >' 소 계'
계 : | 8 | 26 | 5 | 39 |  |  |  |  | >>' 계 : '
전체 합계 | 8 | 26 | 5 | 39
#164 텍코팅(기계식) ¦ RSC-4:30ℓ/a¦㎡ | 8 | 26 | 5 | 39 |  | SE01910 |  |  | 1
[7 empty] | 10 |  | F
<토목품셈 1-5-1> | [8 empty] | <토목품셈 1-5-1>
○ 1일 시공량 : A = 20000 ㎡/일 | [8 empty] | '○ 1일 시공량 :' A = 20000 '㎡/일'
○ 1시간 작업량 : Q = 20,000 / 8 hr =2,500.00 ㎡/hr | [8 empty] | '○ 1시간 작업량 :' Q = {A} / 8'hr' =?'㎡/hr'
1. 배치인원 | [8 empty] | 1. 배치인원
보통인부 : 1.0 인 / 20,000 * 153,671 =7 |  | 7 |  | 7 | TOT("L085") |  |  |  | '보통인부 :' 1.0'인' / {A} * ~L085~ =?LA+
소 계 |  | 7 |  | 7 |  |  |  |  | >' 소 계'
2. 아스팔트 디스트리뷰터(3800ℓ) | [8 empty] | 2. 아스팔트 디스트리뷰터(3800ℓ)
재 료 비 : 21,703 / 2,500 =8 | 8 |  |  | 8 | MA("E0033020038") |  |  |  | '재 료 비 :' ~E0033020038.M~ / {Q} =?MA+
노 무 비 : 47,967 / 2,500 =19 |  | 19 |  | 19 | LA("E0033020038") |  |  |  | '노 무 비 :' ~E0033020038.L~ / {Q} =?LA+
경 비 : 14,530 / 2,500 =5 |  |  | 5 | 5 | EQ("E0033020038") |  |  |  | '경 비 :' ~E0033020038.E~ / {Q} =?EQ+
소 계 | 8 | 19 | 5 | 32 |  |  |  |  | >' 소 계'
계 : | 8 | 26 | 5 | 39 |  |  |  |  | >>' 계 : '
전체 합계 | 8 | 26 | 5 | 39
#165 아스팔트 기층 기계포설(대형장비) ¦ 3.0m≤B, T=8~10cm¦㎡ | 136 | 615 | 168 | 919 |  | SE02100 |  |  | 1
[7 empty] | 10 |  | F
<토목품셈 1-5-4> | [8 empty] | <토목품셈 1-5-4>
○ 1일 시공량 : A = 4500 ㎡/일 | [8 empty] | '○ 1일 시공량 :' A = 4500'㎡/일'
○ 1시간 작업량 : Q = 4,500 / 8 hr =562.50 ㎡/hr | [8 empty] | '○ 1시간 작업량 :' Q = {A} / 8'hr' =?'㎡/hr'
1. 배치인원 | [8 empty] | 1. 배치인원
포 장 공 : 4.0 인 / 4,500 * 232,804 =206 |  | 206 |  | 206 | TOT("L041") |  |  |  | '포 장 공 :' 4.0'인' / {A} * ~L041~ =?LA+
보통인부 : 1.0 인 / 4,500 * 153,671 =34 |  | 34 |  | 34 | TOT("L085") |  |  |  | '보통인부 :' 1.0'인' / {A} * ~L085~ =?LA+
계 |  | 240 |  | 240 |  |  |  |  | >>' 계'
2. 포 설(아스팔트 피니셔 3.0M) | [8 empty] | 2. 포 설(아스팔트 피니셔 3.0M)
재 료 비 : 22,158 / 562.5 =39 | 39 |  |  | 39 | MA("E0032010003") |  |  |  | '재 료 비 :' ~E0032010003.M~ / {Q} =?MA+
노 무 비 : 47,967 / 562.5 =85 |  | 85 |  | 85 | LA("E0032010003") |  |  |  | '노 무 비 :' ~E0032010003.L~ / {Q} =?LA+
경 비 : 50,352 / 562.5 =89 |  |  | 89 | 89 | EQ("E0032010003") |  |  |  | '경 비 :' ~E0032010003.E~ / {Q} =?EQ+
계 | 39 | 85 | 89 | 213 |  |  |  |  | >>' 계'
3. 다 짐 | [8 empty] | 3. 다 짐
가. 머캐덤롤러 (10-12TON) | [8 empty] | 가. 머캐덤롤러 (10-12TON)
재 료 비 : 17,480 / 562.5 =31 | 31 |  |  | 31 | MA("E0011060012") |  |  |  | '재 료 비 :' ~E0011060012.M~ / {Q} =?MA+
노 무 비 : 47,967 / 562.5 =85 |  | 85 |  | 85 | LA("E0011060012") |  |  |  | '노 무 비 :' ~E0011060012.L~ / {Q} =?LA+
경 비 : 11,438 / 562.5 =20 |  |  | 20 | 20 | EQ("E0011060012") |  |  |  | '경 비 :' ~E0011060012.E~ / {Q} =?EQ+
소 계 | 31 | 85 | 20 | 136 |  |  |  |  | >' 소 계'
나. 타이어롤러 (8-15TON) | [8 empty] | 나. 타이어롤러 (8-15TON)
재 료 비 : 15,675 / 562.5 =27 | 27 |  |  | 27 | MA("E0014060015") |  |  |  | '재 료 비 :' ~E0014060015.M~ / {Q} =?MA+
노 무 비 : 47,967 / 562.5 =85 |  | 85 |  | 85 | LA("E0014060015") |  |  |  | '노 무 비 :' ~E0014060015.L~ / {Q} =?LA+
경 비 : 17,201 / 562.5 =30 |  |  | 30 | 30 | EQ("E0014060015") |  |  |  | '경 비 :' ~E0014060015.E~ / {Q} =?EQ+
소 계 | 27 | 85 | 30 | 142 |  |  |  |  | >' 소 계'
다. 탠덤롤러 (5-8TON) | [8 empty] | 다. 탠덤롤러 (5-8TON)
재 료 비 : 9,398 / 562.5 =16 | 16 |  |  | 16 | MA("E0012060008") |  |  |  | '재 료 비 :' ~E0012060008.M~ / {Q} =?MA+
노 무 비 : 47,967 / 562.5 =85 |  | 85 |  | 85 | LA("E0012060008") |  |  |  | '노 무 비 :' ~E0012060008.L~ / {Q} =?LA+
경 비 : 8,131 / 562.5 =14 |  |  | 14 | 14 | EQ("E0012060008") |  |  |  | '경 비 :' ~E0012060008.E~ / {Q} =?EQ+
소 계 | 16 | 85 | 14 | 115 |  |  |  |  | >' 소 계'
계 | 74 | 255 | 64 | 393 |  |  |  |  | >>' 계'
4. 살수차(16,000ℓ) - 0.5대 | [8 empty] | 4. 살수차(16,000ℓ) - 0.5대
재 료 비 : 26,713 / 562.5 * 0.5 =23 | 23 |  |  | 23 | MA("E0072040160") |  |  |  | '재 료 비 :' ~E0072040160.M~ / {Q} * 0.5 =?MA+
노 무 비 : 40,000 / 562.5 * 0.5 =35 |  | 35 |  | 35 | LA("E0072040160") |  |  |  | '노 무 비 :' ~E0072040160.L~ / {Q} * 0.5 =?LA+
경 비 : 17,342 / 562.5 * 0.5 =15 |  |  | 15 | 15 | EQ("E0072040160") |  |  |  | '경 비 :' ~E0072040160.E~ / {Q} * 0.5 =?EQ+
계 | 23 | 35 | 15 | 73 |  |  |  |  | >>' 계'
총 계 : | 136 | 615 | 168 | 919 |  |  |  |  | >>>' 총 계 : '
전체 합계 | 136 | 615 | 168 | 919
#166 아스팔트 표층 기계포설(대형장비) ¦ 3.0m≤B¦㎡ | 128 | 575 | 157 | 860 |  | SE02400 |  |  | 1
[7 empty] | 10 |  | F
<토목품셈 1-5-6> | [8 empty] | <토목품셈 1-5-6>
○ 1일 시공량 : A = 4800 ㎡/일 | [8 empty] | '○ 1일 시공량 :' A = 4800'㎡/일'
○ 1시간 작업량 : Q = 4,800 / 8 hr =600.00 ㎡/hr | [8 empty] | '○ 1시간 작업량 :' Q = {A} / 8'hr' =?'㎡/hr'
1. 배치인원 | [8 empty] | 1. 배치인원
포 장 공 : 4.0 인 / 4,800 * 232,804 =194 |  | 194 |  | 194 | TOT("L041") |  |  |  | '포 장 공 :' 4.0'인' / {A} * ~L041~ =?LA+
보통인부 : 1.0 인 / 4,800 * 153,671 =32 |  | 32 |  | 32 | TOT("L085") |  |  |  | '보통인부 :' 1.0'인' / {A} * ~L085~ =?LA+
계 |  | 226 |  | 226 |  |  |  |  | >>' 계'
2. 포 설(아스팔트 피니셔 3.0M) | [8 empty] | 2. 포 설(아스팔트 피니셔 3.0M)
재 료 비 : 22,158 / 600 =36 | 36 |  |  | 36 | MA("E0032010003") |  |  |  | '재 료 비 :' ~E0032010003.M~ / {Q} =?MA+
노 무 비 : 47,967 / 600 =79 |  | 79 |  | 79 | LA("E0032010003") |  |  |  | '노 무 비 :' ~E0032010003.L~ / {Q} =?LA+
경 비 : 50,352 / 600 =83 |  |  | 83 | 83 | EQ("E0032010003") |  |  |  | '경 비 :' ~E0032010003.E~ / {Q} =?EQ+
계 | 36 | 79 | 83 | 198 |  |  |  |  | >>' 계'
3. 다 짐 | [8 empty] | 3. 다 짐
가. 머캐덤롤러 (10-12TON) | [8 empty] | 가. 머캐덤롤러 (10-12TON)
재 료 비 : 17,480 / 600 =29 | 29 |  |  | 29 | MA("E0011060012") |  |  |  | '재 료 비 :' ~E0011060012.M~ / {Q} =?MA+
노 무 비 : 47,967 / 600 =79 |  | 79 |  | 79 | LA("E0011060012") |  |  |  | '노 무 비 :' ~E0011060012.L~ / {Q} =?LA+
경 비 : 11,438 / 600 =19 |  |  | 19 | 19 | EQ("E0011060012") |  |  |  | '경 비 :' ~E0011060012.E~ / {Q} =?EQ+
소 계 | 29 | 79 | 19 | 127 |  |  |  |  | >' 소 계'
나. 타이어롤러 (8-15TON) | [8 empty] | 나. 타이어롤러 (8-15TON)
재 료 비 : 15,675 / 600 =26 | 26 |  |  | 26 | MA("E0014060015") |  |  |  | '재 료 비 :' ~E0014060015.M~ / {Q} =?MA+
노 무 비 : 47,967 / 600 =79 |  | 79 |  | 79 | LA("E0014060015") |  |  |  | '노 무 비 :' ~E0014060015.L~ / {Q} =?LA+
경 비 : 17,201 / 600 =28 |  |  | 28 | 28 | EQ("E0014060015") |  |  |  | '경 비 :' ~E0014060015.E~ / {Q} =?EQ+
소 계 | 26 | 79 | 28 | 133 |  |  |  |  | >' 소 계'
다. 텐덤롤러 (5-8TON) | [8 empty] | 다. 텐덤롤러 (5-8TON)
재 료 비 : 9,398 / 600 =15 | 15 |  |  | 15 | MA("E0012060008") |  |  |  | '재 료 비 :' ~E0012060008.M~ / {Q} =?MA+
노 무 비 : 47,967 / 600 =79 |  | 79 |  | 79 | LA("E0012060008") |  |  |  | '노 무 비 :' ~E0012060008.L~ / {Q} =?LA+
경 비 : 8,131 / 600 =13 |  |  | 13 | 13 | EQ("E0012060008") |  |  |  | '경 비 :' ~E0012060008.E~ / {Q} =?EQ+
소 계 | 15 | 79 | 13 | 107 |  |  |  |  | >' 소 계'
계 | 70 | 237 | 60 | 367 |  |  |  |  | >>' 계'
4. 살수차(16,000ℓ) - 0.5대 | [8 empty] | 4. 살수차(16,000ℓ) - 0.5대
재 료 비 : 26,713 / 600 * 0.5 =22 | 22 |  |  | 22 | MA("E0072040160") |  |  |  | '재 료 비 :' ~E0072040160.M~ / {Q} * 0.5 =?MA+
노 무 비 : 40,000 / 600 * 0.5 =33 |  | 33 |  | 33 | LA("E0072040160") |  |  |  | '노 무 비 :' ~E0072040160.L~ / {Q} * 0.5 =?LA+
경 비 : 17,342 / 600 *0.5 =14 |  |  | 14 | 14 | EQ("E0072040160") |  |  |  | '경 비 :' ~E0072040160.E~ / {Q} *0.5 =?EQ+
계 | 22 | 33 | 14 | 69 |  |  |  |  | >>' 계'
총 계 : | 128 | 575 | 157 | 860 |  |  |  |  | >>>' 총 계 : '
전체 합계 | 128 | 575 | 157 | 860
#167 줄눈설치 ¦ 수축줄눈¦m | 2081 | 2143 | 62 | 4286 |  | SE03350 |  |  | 1
[7 empty] | 10 |  | F
1. 콘크리트 절단<토목품셈 1-6-6> | [8 empty] | 1. 콘크리트 절단<토목품셈 1-6-6>
○ 1차로 1일 시공량 : A = 600 M/일 | [8 empty] | '○ 1차로 1일 시공량 :' A = 600'M/일'
○ 1시간 작업량 : Q = 600 / 8 hr =75.00 M/hr | [8 empty] | '○ 1시간 작업량 :' Q = {A} / 8'hr' =?'M/hr'
○ 블레이드 : 0.31 EA / 100 M | [8 empty] | '○ 블레이드 : ' 0.31'EA' / 100'M'
○ 물운반 : 3000 ℓ / 100 M | [8 empty] | '○ 물운반 :' 3000'ℓ' / 100'M'
가) 블레이드 | [8 empty] | 가) 블레이드
재 료 비 : 0.31 EA / 100 M * 169,800 =526 | 526 |  |  | 526 | TOT("M8922017") |  |  |  | '재 료 비 :' 0.31'EA' / 100'M' * ~M8922017~ =?MA+
소 계 | 526 |  |  | 526 |  |  |  |  | >' 소 계'
나) 배치인원 | [8 empty] | 나) 배치인원
특별인부 : 1.0 인 / 600 * 192,375 =320 |  | 320 |  | 320 | TOT("L084") |  |  |  | '특별인부 :' 1.0'인' / {A} * ~L084~ =?LA+
보통인부 : 1.0 인 / 600 * 153,671 =256 |  | 256 |  | 256 | TOT("L085") |  |  |  | '보통인부 :' 1.0'인' / {A} * ~L085~ =?LA+
소 계 |  | 576 |  | 576 |  |  |  |  | >' 소 계'
다) 기계사용료 (콘크리트 컷터) | [8 empty] | 다) 기계사용료 (콘크리트 컷터)
재 료 비 : 9,609 / 75 =128 | 128 |  |  | 128 | MA("E0044300400") |  |  |  | '재 료 비 : '~E0044300400.M~ / {Q} =?MA+
노 무 비 : 31,597 / 75 =421 |  | 421 |  | 421 | LA("E0044300400") |  |  |  | '노 무 비 : '~E0044300400.L~ / {Q} =?LA+
경 비 : 1,803 / 75 =24 |  |  | 24 | 24 | EQ("E0044300400") |  |  |  | '경 비 : '~E0044300400.E~ / {Q} =?EQ+
소 계 | 128 | 421 | 24 | 573 |  |  |  |  | > '소 계'
라) 물운반비 | [8 empty] | 라) 물운반비
재 료 비 : 3 TON * 1,996 / 100 =59 | 59 |  |  | 59 | MA("SA07600") |  |  |  | '재 료 비 :' 3'TON'* ~SA07600.M~ / 100 =?MA+
노 무 비 : 3 TON * 5,494 / 100 =164 |  | 164 |  | 164 | LA("SA07600") |  |  |  | '노 무 비 :' 3'TON'* ~SA07600.L~ / 100 =?LA+
경 비 : 3 TON * 1,241 / 100 =37 |  |  | 37 | 37 | EQ("SA07600") |  |  |  | '경 비 :' 3'TON'* ~SA07600.E~ / 100 =?EQ+
소 계 | 59 | 164 | 37 | 260 |  |  |  |  | > '소 계'
마) 동력분무기(4.85KW) | [8 empty] | 마) 동력분무기(4.85KW)
재 료 비 : 2,230 / 75 * 0.5 =14 | 14 |  |  | 14 | MA("E0072100485") |  |  |  | '재 료 비 : '~E0072100485.M~ / {Q} * 0.5 =?MA+
노 무 비 : 0 / 75 * 0.5 =0 |  |  |  |  | LA("E0072100485") |  |  |  | '노 무 비 : '~E0072100485.L~ / {Q} * 0.5 =?LA+
경 비 : 233 / 75 * 0.5 =1 |  |  | 1 | 1 | EQ("E0072100485") |  |  |  | '경 비 : '~E0072100485.E~ / {Q} * 0.5 =?EQ+
소 계 | 14 |  | 1 | 15 |  |  |  |  | > '소 계'
2. 줄눈설치<토목품셈 1-6-7> | [8 empty] | 2. 줄눈설치<토목품셈 1-6-7>
○ 1일 시공량 : B = 900 M/일 | [8 empty] | '○ 1일 시공량 :' B = 900'M/일'
○ 1시간 작업량 : Q = 600 / 8 hr =75.00 M/hr | [8 empty] | '○ 1시간 작업량 :' Q = {A} / 8'hr' =?'M/hr'
가) 재료비 | [8 empty] | 가) 재료비
실런트(우레탄계) | [8 empty] | ' 실런트(우레탄계)'
q= 0.006*0.04*1400kg/㎥= 0.336 kg/m | [8 empty] | q='0.006*0.04*1400kg/㎥='0.336'kg/m'
0.336 kg * 1.03 * 3,800 = 1,315 | 1315 |  |  | 1315 | TOT("M3114065") |  |  |  | 0.336'kg' * 1.03 * ~M3114065~ = ?MA+
프라이머 | [8 empty] | ' 프라이머'
0.04*2*0.25 ℓ/㎡ * 1.03 * 1,894.444 = 39 | 39 |  |  | 39 | TOT("M3090006") |  |  |  | 0.04*2*0.25'ℓ/㎡' * 1.03 * ~M3090006~ = ?MA+
소 계 | 1354 |  |  | 1354 |  |  |  |  | >'소 계'
나) 배치인원 | [8 empty] | 나) 배치인원
특별인부 : 3.0 인 / 900 * 192,375 =641 |  | 641 |  | 641 | TOT("L084") |  |  |  | '특별인부 :' 3.0'인' / {B} * ~L084~ =?LA+
보통인부 : 2.0 인 / 900 * 153,671 =341 |  | 341 |  | 341 | TOT("L085") |  |  |  | '보통인부 :' 2.0'인' / {B} * ~L085~ =?LA+
소 계 |  | 982 |  | 982 |  |  |  |  | >' 소 계'
계 : | 2081 | 2143 | 62 | 4286 |  |  |  |  | >>' 계 : '
전체 합계 | 2081 | 2143 | 62 | 4286
#168 보도용블록포장 ¦ A-TYPE, T=8㎝이하¦㎡ | 772 | 6114 | 571 | 7457 |  | SE03400 |  |  | 1
[7 empty] | 10 |  | F
<토목품셈 1-7-1> | [8 empty] | <토목품셈 1-7-1>
.A-Type: 공원, 단지,택지조성공사의 보도 등 장비이동 및 적재가 용이한 구간
○ 1일 시공량 : A = 300 ㎡/일 | [8 empty] | '○ 1일 시공량 :' A = 300'㎡/일'
○ 1시간 작업량 : Q = 300 / 8 hr =37.50 ㎡/hr | [8 empty] | '○ 1시간 작업량 :' Q = {A} / 8'hr' =?'㎡/hr'
1. 배치인원 | [8 empty] | 1. 배치인원
포 장 공 : 3.0 인 / 300 * 232,804 =2,328 :B |  | 2328 |  | 2328 | TOT("L041") |  |  |  | '포 장 공 :' 3.0'인' / {A} * ~L041~ =?LA+ :B
특별인부 : 1.0 인 / 300 * 192,375 =641 :C |  | 641 |  | 641 | TOT("L084") |  |  |  | '특별인부 :' 1.0'인' / {A} * ~L084~ =?LA+ :C
보통인부 : 2.0 인 / 300 * 153,671 =1,024 :D |  | 1024 |  | 1024 | TOT("L085") |  |  |  | '보통인부 :' 2.0'인' / {A} * ~L085~ =?LA+ :D
소 계 |  | 3993 |  | 3993 |  |  |  |  | >' 소 계'
2. 포 설(굴삭기 0.6㎥) | [8 empty] | 2. 포 설(굴삭기 0.6㎥)
재 료 비 : 19,822 / 37.5 =528 | 528 |  |  | 528 | MA("E0002010060") |  |  |  | '재 료 비 :' ~E0002010060.M~ / {Q} =?MA+
노 무 비 : 47,967 / 37.5 =1,279 |  | 1279 |  | 1279 | LA("E0002010060") |  |  |  | '노 무 비 :' ~E0002010060.L~ / {Q} =?LA+
경 비 : 20,900 / 37.5 =557 |  |  | 557 | 557 | EQ("E0002010060") |  |  |  | '경 비 :' ~E0002010060.E~ / {Q} =?EQ+
소 계 | 528 | 1279 | 557 | 2364 |  |  |  |  | >' 소 계'
3. 다 짐(플레이트 콤팩터,1.5TON) | [8 empty] | 3. 다 짐(플레이트 콤팩터,1.5TON)
재 료 비 : 1,716 / 37.5 =45 | 45 |  |  | 45 | MA("E0017300015") |  |  |  | '재 료 비 :' ~E0017300015.M~ / {Q} =?MA+
노 무 비 : 31,597 / 37.5 =842 |  | 842 |  | 842 | LA("E0017300015") |  |  |  | '노 무 비 :' ~E0017300015.L~ / {Q} =?LA+
경 비 : 556 / 37.5 =14 |  |  | 14 | 14 | EQ("E0017300015") |  |  |  | '경 비 :' ~E0017300015.E~ / {Q} =?EQ+
소 계 | 45 | 842 | 14 | 901 |  |  |  |  | >' 소 계'
4. 공구손료 및 경장비의 기계경비 및 잡재료비 (인력품의 5%) | [8 empty] | 4. 공구손료 및 경장비의 기계경비 및 잡재료비 (인력품의 5%)
(2,328 + 641+ 1,024) * 0.05 =199 | 199 |  |  | 199 |  |  |  |  | ({B} + {C}+ {D}) * 0.05 =?MA+
소 계 | 199 |  |  | 199 |  |  |  |  | >' 소 계'
계 | 772 | 6114 | 571 | 7457 |  |  |  |  | >>' 계'
전체 합계 | 772 | 6114 | 571 | 7457
#169 보도용 블록 장비사용 철거 ¦ A-TYPE¦㎡ | 340 | 1816 | 291 | 2447 |  | SE03630 |  |  | 1
[7 empty] | 10 |  | F
<토목품셈 1-10-22> | [8 empty] | <토목품셈 1-10-22>
.A-Type: 공원, 단지,택지조성공사의 보도 등 장비이동 및 적재가 용이한 구간
○ 1일 시공량 : A = 600 ㎡/일 | [8 empty] | '○ 1일 시공량 :' A = 600'㎡/일'
○ 1시간 작업량 : Q = 600 / 8 hr =75.00 ㎡/hr | [8 empty] | '○ 1시간 작업량 :' Q = {A} / 8'hr' =?'㎡/hr'
1. 배치인원 | [8 empty] | 1. 배치인원
포 장 공 : 1.0 인 / 600 * 232,804 =388 :B |  | 388 |  | 388 | TOT("L041") |  |  |  | '포 장 공 :' 1.0'인' / {A} * ~L041~ =?LA+ :B
보통인부 : 1.0 인 / 600 * 153,671 =256 :D |  | 256 |  | 256 | TOT("L085") |  |  |  | '보통인부 :' 1.0'인' / {A} * ~L085~ =?LA+ :D
소 계 |  | 644 |  | 644 |  |  |  |  | >' 소 계'
2. 굴삭기(굴삭기 0.4㎥) | [8 empty] | 2. 굴삭기(굴삭기 0.4㎥)
재 료 비 : 19,239 / 75 =256 | 256 |  |  | 256 | MA("E0002010040") |  |  |  | '재 료 비 :' ~E0002010040.M~ / {Q} =?MA+
노 무 비 : 47,967 / 75 =639 |  | 639 |  | 639 | LA("E0002010040") |  |  |  | '노 무 비 :' ~E0002010040.L~ / {Q} =?LA+
경 비 : 15,965 / 75 =212 |  |  | 212 | 212 | EQ("E0002010040") |  |  |  | '경 비 :' ~E0002010040.E~ / {Q} =?EQ+
소 계 | 256 | 639 | 212 | 1107 |  |  |  |  | >' 소 계'
3. 트럭(트럭 2.5TON) | [8 empty] | 3. 트럭(트럭 2.5TON)
재 료 비 : 6,374 / 75 =84 | 84 |  |  | 84 | MA("E0006020025") |  |  |  | '재 료 비 :' ~E0006020025.M~ / {Q} =?MA+
노 무 비 : 40,000 / 75 =533 |  | 533 |  | 533 | LA("E0006020025") |  |  |  | '노 무 비 :' ~E0006020025.L~ / {Q} =?LA+
경 비 : 5,965 / 75 =79 |  |  | 79 | 79 | EQ("E0006020025") |  |  |  | '경 비 :' ~E0006020025.E~ / {Q} =?EQ+
소 계 | 84 | 533 | 79 | 696 |  |  |  |  | >' 소 계'
계 | 340 | 1816 | 291 | 2447 |  |  |  |  | >>' 계'
전체 합계 | 340 | 1816 | 291 | 2447
#170 횡단용경계석 직선설치 ¦ 200×100, A-TYPE¦m | 637 | 7245 | 529 | 8411 |  | SE05000 |  |  | 1
[7 empty] | 10 |  | F
<토목품셈 1-9-2> | [8 empty] | <토목품셈 1-9-2>
.공원, 단지, 택지조성공사의 보도 등 장비이동 및 적재가 용이한 구간
○ 1일 시공량 : A = 145 M/일 | [8 empty] | '○ 1일 시공량 :' A = 145'M/일'
○ 1시간 작업량 : Q = 145 / 8 hr =18.13 M/hr | [8 empty] | '○ 1시간 작업량 :' Q = {A} / 8'hr' =?'M/hr'
1. 배치인원 | [8 empty] | 1. 배치인원
특별인부 : 3.0 인 / 145 * 192,375 =3,980 :B |  | 3980 |  | 3980 | TOT("L084") |  |  |  | '특별인부 :' 3.0'인' / {A} * ~L084~ =?LA+ :B
보통인부 : 1.0 인 / 145 * 153,671 =1,059 :C |  | 1059 |  | 1059 | TOT("L085") |  |  |  | '보통인부 :' 1.0'인' / {A} * ~L085~ =?LA+ :C
소 계 |  | 5039 |  | 5039 |  |  |  |  | >' 소 계'
2. 크레인 (5TON) | [8 empty] | 2. 크레인 (5TON)
재 료 비 : 9,748 / 18.13 =537 | 537 |  |  | 537 | MA("E0021050005") |  |  |  | '재 료 비 :' ~E0021050005.M~ / {Q} =?MA+
노 무 비 : 40,000 / 18.13 =2,206 |  | 2206 |  | 2206 | LA("E0021050005") |  |  |  | '노 무 비 :' ~E0021050005.L~ / {Q} =?LA+
경 비 : 9,596 / 18.13 =529 |  |  | 529 | 529 | EQ("E0021050005") |  |  |  | '경 비 :' ~E0021050005.E~ / {Q} =?EQ+
소 계 | 537 | 2206 | 529 | 3272 |  |  |  |  | >' 소 계'
3. 공구손료 및 경장비의 기계경비 (인력품의 2%) | [8 empty] | 3. 공구손료 및 경장비의 기계경비 (인력품의 2%)
(3,980 + 1,059) * 0.02 =100 | 100 |  |  | 100 |  |  |  |  | ({B} + {C}) * 0.02 =?MA+
소 계 | 100 |  |  | 100 |  |  |  |  | >' 소 계'
계 | 637 | 7245 | 529 | 8411 |  |  |  |  | >>' 계'
전체 합계 | 637 | 7245 | 529 | 8411
#171 횡단용경사석 직선설치 ¦ 200×250~100, A-TYPE¦m | 711 | 8082 | 590 | 9383 |  | SE05100 |  |  | 1
[7 empty] | 10 |  | F
<토목품셈 1-9-2> | [8 empty] | <토목품셈 1-9-2>
.공원, 단지, 택지조성공사의 보도 등 장비이동 및 적재가 용이한 구간
○ 1일 시공량 : A = 130 M/일 | [8 empty] | '○ 1일 시공량 :' A = 130'M/일'
○ 1시간 작업량 : Q = 130 / 8 hr =16.25 M/hr | [8 empty] | '○ 1시간 작업량 :' Q = {A} / 8'hr' =?'M/hr'
1. 배치인원 | [8 empty] | 1. 배치인원
특별인부 : 3.0 인 / 130 * 192,375 =4,439 :B |  | 4439 |  | 4439 | TOT("L084") |  |  |  | '특별인부 :' 3.0'인' / {A} * ~L084~ =?LA+ :B
보통인부 : 1.0 인 / 130 * 153,671 =1,182 :C |  | 1182 |  | 1182 | TOT("L085") |  |  |  | '보통인부 :' 1.0'인' / {A} * ~L085~ =?LA+ :C
소 계 |  | 5621 |  | 5621 |  |  |  |  | >' 소 계'
2. 크레인 (5TON) | [8 empty] | 2. 크레인 (5TON)
재 료 비 : 9,748 / 16.25 =599 | 599 |  |  | 599 | MA("E0021050005") |  |  |  | '재 료 비 :' ~E0021050005.M~ / {Q} =?MA+
노 무 비 : 40,000 / 16.25 =2,461 |  | 2461 |  | 2461 | LA("E0021050005") |  |  |  | '노 무 비 :' ~E0021050005.L~ / {Q} =?LA+
경 비 : 9,596 / 16.25 =590 |  |  | 590 | 590 | EQ("E0021050005") |  |  |  | '경 비 :' ~E0021050005.E~ / {Q} =?EQ+
소 계 | 599 | 2461 | 590 | 3650 |  |  |  |  | >' 소 계'
3. 공구손료 및 경장비의 기계경비 (인력품의 2%) | [8 empty] | 3. 공구손료 및 경장비의 기계경비 (인력품의 2%)
(4,439 + 1,182) * 0.02 =112 | 112 |  |  | 112 |  |  |  |  | ({B} + {C}) * 0.02 =?MA+
소 계 | 112 |  |  | 112 |  |  |  |  | >' 소 계'
계 | 711 | 8082 | 590 | 9383 |  |  |  |  | >>' 계'
전체 합계 | 711 | 8082 | 590 | 9383
#172 횡단용경계석 곡선설치 ¦ 200×100, A-TYPE¦m | 739 | 8405 | 613 | 9757 |  | SE05500 |  |  | 1
[7 empty] | 10 |  | F
<토목품셈 1-9-2> | [8 empty] | <토목품셈 1-9-2>
.공원, 단지, 택지조성공사의 보도 등 장비이동 및 적재가 용이한 구간
○ 1일 시공량 : A = 125 M/일 | [8 empty] | '○ 1일 시공량 :' A = 125'M/일'
○ 1시간 작업량 : Q = 125 / 8 hr =15.63 M/hr | [8 empty] | '○ 1시간 작업량 :' Q = {A} / 8'hr' =?'M/hr'
1. 배치인원 | [8 empty] | 1. 배치인원
특별인부 : 3.0 인 / 125 * 192,375 =4,617 :B |  | 4617 |  | 4617 | TOT("L084") |  |  |  | '특별인부 :' 3.0'인' / {A} * ~L084~ =?LA+ :B
보통인부 : 1.0 인 / 125 * 153,671 =1,229 :C |  | 1229 |  | 1229 | TOT("L085") |  |  |  | '보통인부 :' 1.0'인' / {A} * ~L085~ =?LA+ :C
소 계 |  | 5846 |  | 5846 |  |  |  |  | >' 소 계'
2. 크레인 (5TON) | [8 empty] | 2. 크레인 (5TON)
재 료 비 : 9,748 / 15.63 =623 | 623 |  |  | 623 | MA("E0021050005") |  |  |  | '재 료 비 :' ~E0021050005.M~ / {Q} =?MA+
노 무 비 : 40,000 / 15.63 =2,559 |  | 2559 |  | 2559 | LA("E0021050005") |  |  |  | '노 무 비 :' ~E0021050005.L~ / {Q} =?LA+
경 비 : 9,596 / 15.63 =613 |  |  | 613 | 613 | EQ("E0021050005") |  |  |  | '경 비 :' ~E0021050005.E~ / {Q} =?EQ+
소 계 | 623 | 2559 | 613 | 3795 |  |  |  |  | >' 소 계'
3. 공구손료 및 경장비의 기계경비 (인력품의 2%) | [8 empty] | 3. 공구손료 및 경장비의 기계경비 (인력품의 2%)
(4,617 + 1,229) * 0.02 =116 | 116 |  |  | 116 |  |  |  |  | ({B} + {C}) * 0.02 =?MA+
소 계 | 116 |  |  | 116 |  |  |  |  | >' 소 계'
계 | 739 | 8405 | 613 | 9757 |  |  |  |  | >>' 계'
전체 합계 | 739 | 8405 | 613 | 9757
#173 보차도경계석 곡선설치 ¦ 200×250, A-TYPE¦m | 1156 | 13134 | 959 | 15249 |  | SE05700 |  |  | 1
[7 empty] | 10 |  | F
<토목품셈 1-9-2> | [8 empty] | <토목품셈 1-9-2>
.공원, 단지, 택지조성공사의 보도 등 장비이동 및 적재가 용이한 구간
○ 1일 시공량 : A = 80 M/일 | [8 empty] | '○ 1일 시공량 :' A = 80'M/일'
○ 1시간 작업량 : Q = 80 / 8 hr =10.00 M/hr | [8 empty] | '○ 1시간 작업량 :' Q = {A} / 8'hr' =?'M/hr'
1. 배치인원 | [8 empty] | 1. 배치인원
특별인부 : 3.0 인 / 80 * 192,375 =7,214 :B |  | 7214 |  | 7214 | TOT("L084") |  |  |  | '특별인부 :' 3.0'인' / {A} * ~L084~ =?LA+ :B
보통인부 : 1.0 인 / 80 * 153,671 =1,920 :C |  | 1920 |  | 1920 | TOT("L085") |  |  |  | '보통인부 :' 1.0'인' / {A} * ~L085~ =?LA+ :C
소 계 |  | 9134 |  | 9134 |  |  |  |  | >' 소 계'
2. 크레인 (5TON) | [8 empty] | 2. 크레인 (5TON)
재 료 비 : 9,748 / 10 =974 | 974 |  |  | 974 | MA("E0021050005") |  |  |  | '재 료 비 :' ~E0021050005.M~ / {Q} =?MA+
노 무 비 : 40,000 / 10 =4,000 |  | 4000 |  | 4000 | LA("E0021050005") |  |  |  | '노 무 비 :' ~E0021050005.L~ / {Q} =?LA+
경 비 : 9,596 / 10 =959 |  |  | 959 | 959 | EQ("E0021050005") |  |  |  | '경 비 :' ~E0021050005.E~ / {Q} =?EQ+
소 계 | 974 | 4000 | 959 | 5933 |  |  |  |  | >' 소 계'
3. 공구손료 및 경장비의 기계경비 (인력품의 2%) | [8 empty] | 3. 공구손료 및 경장비의 기계경비 (인력품의 2%)
(7,214 + 1,920) * 0.02 =182 | 182 |  |  | 182 |  |  |  |  | ({B} + {C}) * 0.02 =?MA+
소 계 | 182 |  |  | 182 |  |  |  |  | >' 소 계'
계 | 1156 | 13134 | 959 | 15249 |  |  |  |  | >>' 계'
전체 합계 | 1156 | 13134 | 959 | 15249
#174 보차도경계석 철거 및 재설치 ¦ 200×250, A-TYPE¦m | 2551 | 21734 | 2204 | 26489 |  | SE09810 |  |  | 1
[7 empty] | 10 |  | F
1. 철거 <토목품셈 1-10-25> | [8 empty] | 1. 철거 <토목품셈 1-10-25>
.공원, 단지, 택지조성공사의 보도 등 장비이동 및 적재가 용이한 구간
○ 1일 시공량 : A = 270 M/일 | [8 empty] | '○ 1일 시공량 :' A = 270'M/일'
○ 1시간 작업량 : Q = 270 / 8 hr =33.75 M/hr | [8 empty] | '○ 1시간 작업량 :' Q = {A} / 8'hr' =?'M/hr'
가. 배치인원 | [8 empty] | 가. 배치인원
특별인부 : 2.0 인 / 270 * 192,375 =1,425 |  | 1425 |  | 1425 | TOT("L084") |  |  |  | '특별인부 :' 2.0'인' / {A} * ~L084~ =?LA+
보통인부 : 1.0 인 / 270 * 153,671 =569 |  | 569 |  | 569 | TOT("L085") |  |  |  | '보통인부 :' 1.0'인' / {A} * ~L085~ =?LA+
소 계 |  | 1994 |  | 1994 |  |  |  |  | >' 소 계'
나. 굴삭기(굴삭기 0.4㎥) | [8 empty] | 나. 굴삭기(굴삭기 0.4㎥)
재 료 비 : 19,239 / 33.75 =570 | 570 |  |  | 570 | MA("E0002010040") |  |  |  | '재 료 비 :' ~E0002010040.M~ / {Q} =?MA+
노 무 비 : 47,967 / 33.75 =1,421 |  | 1421 |  | 1421 | LA("E0002010040") |  |  |  | '노 무 비 :' ~E0002010040.L~ / {Q} =?LA+
경 비 : 15,965 / 33.75 =473 |  |  | 473 | 473 | EQ("E0002010040") |  |  |  | '경 비 :' ~E0002010040.E~ / {Q} =?EQ+
소 계 | 570 | 1421 | 473 | 2464 |  |  |  |  | >' 소 계'
다. 트럭(트럭 2.5TON) | [8 empty] | 다. 트럭(트럭 2.5TON)
재 료 비 : 6,374 / 33.75 =188 | 188 |  |  | 188 | MA("E0006020025") |  |  |  | '재 료 비 :' ~E0006020025.M~ / {Q} =?MA+
노 무 비 : 40,000 / 33.75 =1,185 |  | 1185 |  | 1185 | LA("E0006020025") |  |  |  | '노 무 비 :' ~E0006020025.L~ / {Q} =?LA+
경 비 : 5,965 / 33.75 =176 |  |  | 176 | 176 | EQ("E0006020025") |  |  |  | '경 비 :' ~E0006020025.E~ / {Q} =?EQ+
소 계 | 188 | 1185 | 176 | 1549 |  |  |  |  | >' 소 계'
계 | 758 | 4600 | 649 | 6007 |  |  |  |  | >>' 계'
2. 재설치 <토목품셈 1-10-26> | [8 empty] | 2. 재설치 <토목품셈 1-10-26>
○ 1일 시공량 : A = 80 M/일 | [8 empty] | '○ 1일 시공량 :' A = 80'M/일'
○ 1시간 작업량 : Q = 80 / 8 hr =10.00 M/hr | [8 empty] | '○ 1시간 작업량 :' Q = {A} / 8'hr' =?'M/hr'
1. 배치인원 | [8 empty] | 1. 배치인원
특별인부 : 3.0 인 / 80 * 192,375 =7,214 :B |  | 7214 |  | 7214 | TOT("L084") |  |  |  | '특별인부 :' 3.0'인' / {A} * ~L084~ =?LA+ :B
보통인부 : 1.0 인 / 80 * 153,671 =1,920 :C |  | 1920 |  | 1920 | TOT("L085") |  |  |  | '보통인부 :' 1.0'인' / {A} * ~L085~ =?LA+ :C
소 계 |  | 9134 |  | 9134 |  |  |  |  | >' 소 계'
2. 크레인 (5TON) | [8 empty] | 2. 크레인 (5TON)
재 료 비 : 9,748 / 10 =974 | 974 |  |  | 974 | MA("E0021050005") |  |  |  | '재 료 비 :' ~E0021050005.M~ / {Q} =?MA+
노 무 비 : 40,000 / 10 =4,000 |  | 4000 |  | 4000 | LA("E0021050005") |  |  |  | '노 무 비 :' ~E0021050005.L~ / {Q} =?LA+
경 비 : 9,596 / 10 =959 |  |  | 959 | 959 | EQ("E0021050005") |  |  |  | '경 비 :' ~E0021050005.E~ / {Q} =?EQ+
소 계 | 974 | 4000 | 959 | 5933 |  |  |  |  | >' 소 계'
3. 트럭(트럭 2.5TON) | [8 empty] | 3. 트럭(트럭 2.5TON)
재 료 비 : 6,374 / 10 =637 | 637 |  |  | 637 | MA("E0006020025") |  |  |  | '재 료 비 :' ~E0006020025.M~ / {Q} =?MA+
노 무 비 : 40,000 / 10 =4,000 |  | 4000 |  | 4000 | LA("E0006020025") |  |  |  | '노 무 비 :' ~E0006020025.L~ / {Q} =?LA+
경 비 : 5,965 / 10 =596 |  |  | 596 | 596 | EQ("E0006020025") |  |  |  | '경 비 :' ~E0006020025.E~ / {Q} =?EQ+
소 계 | 637 | 4000 | 596 | 5233 |  |  |  |  | >' 소 계'
4. 공구손료 및 경장비의 기계경비(인력품의 2%) | [8 empty] | 4. 공구손료 및 경장비의 기계경비(인력품의 2%)
(7,214 + 1,920) * 0.02 =182 | 182 |  |  | 182 |  |  |  |  | ({B} + {C}) * 0.02 =?MA+
소 계 | 182 |  |  | 182 |  |  |  |  | >' 소 계'
계 | 1793 | 17134 | 1555 | 20482 |  |  |  |  | >>' 계'
총 계 | 2551 | 21734 | 2204 | 26489 |  |  |  |  | >>>'총 계'
전체 합계 | 2551 | 21734 | 2204 | 26489
#175 도로경계석 철거 및 재설치 ¦ 150×150, A-TYPE¦m | 1681 | 14376 | 1453 | 17510 |  | SE09840 |  |  | 1
[7 empty] | 10 |  | F
1. 철거 <토목품셈 1-10-25> | [8 empty] | 1. 철거 <토목품셈 1-10-25>
.공원, 단지, 택지조성공사의 보도 등 장비이동 및 적재가 용이한 구간
○ 1일 시공량 : A = 420 M/일 | [8 empty] | '○ 1일 시공량 :' A = 420'M/일'
○ 1시간 작업량 : Q = 420 / 8 hr =52.50 M/hr | [8 empty] | '○ 1시간 작업량 :' Q = {A} / 8'hr' =?'M/hr'
가. 배치인원 | [8 empty] | 가. 배치인원
특별인부 : 2.0 인 / 420 * 192,375 =916 :B |  | 916 |  | 916 | TOT("L084") |  |  |  | '특별인부 :' 2.0'인' / {A} * ~L084~ =?LA+ :B
보통인부 : 1.0 인 / 420 * 153,671 =365 :C |  | 365 |  | 365 | TOT("L085") |  |  |  | '보통인부 :' 1.0'인' / {A} * ~L085~ =?LA+ :C
소 계 |  | 1281 |  | 1281 |  |  |  |  | >' 소 계'
나. 굴삭기(굴삭기 0.4㎥) | [8 empty] | 나. 굴삭기(굴삭기 0.4㎥)
재 료 비 : 19,239 / 52.5 =366 | 366 |  |  | 366 | MA("E0002010040") |  |  |  | '재 료 비 :' ~E0002010040.M~ / {Q} =?MA+
노 무 비 : 47,967 / 52.5 =913 |  | 913 |  | 913 | LA("E0002010040") |  |  |  | '노 무 비 :' ~E0002010040.L~ / {Q} =?LA+
경 비 : 15,965 / 52.5 =304 |  |  | 304 | 304 | EQ("E0002010040") |  |  |  | '경 비 :' ~E0002010040.E~ / {Q} =?EQ+
소 계 | 366 | 913 | 304 | 1583 |  |  |  |  | >' 소 계'
다. 트럭(트럭 2.5TON) | [8 empty] | 다. 트럭(트럭 2.5TON)
재 료 비 : 6,374 / 52.5 =121 | 121 |  |  | 121 | MA("E0006020025") |  |  |  | '재 료 비 :' ~E0006020025.M~ / {Q} =?MA+
노 무 비 : 40,000 / 52.5 =761 |  | 761 |  | 761 | LA("E0006020025") |  |  |  | '노 무 비 :' ~E0006020025.L~ / {Q} =?LA+
경 비 : 5,965 / 52.5 =113 |  |  | 113 | 113 | EQ("E0006020025") |  |  |  | '경 비 :' ~E0006020025.E~ / {Q} =?EQ+
소 계 | 121 | 761 | 113 | 995 |  |  |  |  | >' 소 계'
계 | 487 | 2955 | 417 | 3859 |  |  |  |  | >>' 계'
2. 재설치 <토목품셈 1-10-26> | [8 empty] | 2. 재설치 <토목품셈 1-10-26>
.공원, 단지, 택지조성공사의 보도 등 장비이동 및 적재가 용이한 구간
○ 1일 시공량 : A = 120 M/일 | [8 empty] | '○ 1일 시공량 :' A = 120'M/일'
○ 1시간 작업량 : Q = 120 / 8 hr =15.00 M/hr | [8 empty] | '○ 1시간 작업량 :' Q = {A} / 8'hr' =?'M/hr'
가. 배치인원 | [8 empty] | 가. 배치인원
특별인부 : 3.0 인 / 120 * 192,375 =4,809 :B |  | 4809 |  | 4809 | TOT("L084") |  |  |  | '특별인부 :' 3.0'인' / {A} * ~L084~ =?LA+ :B
보통인부 : 1.0 인 / 120 * 153,671 =1,280 :C |  | 1280 |  | 1280 | TOT("L085") |  |  |  | '보통인부 :' 1.0'인' / {A} * ~L085~ =?LA+ :C
소 계 |  | 6089 |  | 6089 |  |  |  |  | >' 소 계'
나. 크레인 (5TON) | [8 empty] | 나. 크레인 (5TON)
재 료 비 : 9,748 / 15 =649 | 649 |  |  | 649 | MA("E0021050005") |  |  |  | '재 료 비 :' ~E0021050005.M~ / {Q} =?MA+
노 무 비 : 40,000 / 15 =2,666 |  | 2666 |  | 2666 | LA("E0021050005") |  |  |  | '노 무 비 :' ~E0021050005.L~ / {Q} =?LA+
경 비 : 9,596 / 15 =639 |  |  | 639 | 639 | EQ("E0021050005") |  |  |  | '경 비 :' ~E0021050005.E~ / {Q} =?EQ+
소 계 | 649 | 2666 | 639 | 3954 |  |  |  |  | >' 소 계'
다. 트럭(트럭 2.5TON) | [8 empty] | 다. 트럭(트럭 2.5TON)
재 료 비 : 6,374 / 15 =424 | 424 |  |  | 424 | MA("E0006020025") |  |  |  | '재 료 비 :' ~E0006020025.M~ / {Q} =?MA+
노 무 비 : 40,000 / 15 =2,666 |  | 2666 |  | 2666 | LA("E0006020025") |  |  |  | '노 무 비 :' ~E0006020025.L~ / {Q} =?LA+
경 비 : 5,965 / 15 =397 |  |  | 397 | 397 | EQ("E0006020025") |  |  |  | '경 비 :' ~E0006020025.E~ / {Q} =?EQ+
소 계 | 424 | 2666 | 397 | 3487 |  |  |  |  | >' 소 계'
라. 공구손료 및 경장비의 기계경비(인력품의 2%) | [8 empty] | 라. 공구손료 및 경장비의 기계경비(인력품의 2%)
(4,809 + 1,280) * 0.02 =121 | 121 |  |  | 121 |  |  |  |  | ({B} + {C}) * 0.02 =?MA+
소 계 | 121 |  |  | 121 |  |  |  |  | >' 소 계'
계 | 1194 | 11421 | 1036 | 13651 |  |  |  |  | >>' 계'
총 계 | 1681 | 14376 | 1453 | 17510 |  |  |  |  | >>>'총 계'
전체 합계 | 1681 | 14376 | 1453 | 17510
#176 가설사무소,시험실 ¦ 조립식¦㎡ | 0 | 0 | 116563 | 116563 |  | SF00100 |  |  | 1
[7 empty] | 10 |  | F
<공통품셈 2-2-2> | [8 empty] | <공통품셈 2-2-2>
┌────┬───┬───┬───┬───┬───┬───┬─────┐ | [8 empty] | ┌────┬───┬───┬───┬───┬───┬───┬─────┐
│ 기 간 │ 3개월│ 6개월│12개월│24개월│36개월│48개월│60개월이상│ | [8 empty] | │ 기 간 │ 3개월│ 6개월│12개월│24개월│36개월│48개월│60개월이상│
├────┼───┬───┼───┼───┼───┼───┼─────┤ | [8 empty] | ├────┼───┬───┼───┼───┼───┼───┼─────┤
│ 손율(%)│ 12 │ 16 │ 25 │ 38 │ 53 │ 70 │ 100 │ | [8 empty] | │ 손율(%)│ 12 │ 16 │ 25 │ 38 │ 53 │ 70 │ 100 │
└────┴───┴───┴───┴───┴───┴───┴─────┘ | [8 empty] | └────┴───┴───┴───┴───┴───┴───┴─────┘
.S1=0.25
1. 주자재(손율 12개월 - 25%) | [8 empty] | 1. 주자재(손율 12개월 - 25%)
-베이스 챤넬 (T = 2MM 이상) | [8 empty] | -베이스 챤넬 (T = 2MM 이상)
0.44 * 4,340 * 0.25 =477 |  |  | 477 | 477 | TOT("M3189003") |  |  |  | 0.44 * ~M3189003~ * {S1} =?EQ+
-톱찬넬 ( T = 2MM 이상) | [8 empty] | -톱찬넬 ( T = 2MM 이상)
0.44 * 3,780 * 0.25 =415 |  |  | 415 | 415 | TOT("M3192003") |  |  |  | 0.44 * ~M3192003~ * {S1} =?EQ+
-외부판넬 (벽 1.2 * 2.4) | [8 empty] | -외부판넬 (벽 1.2 * 2.4)
0.20 * 46,200 * 0.25 =2,310 |  |  | 2310 | 2310 | TOT("M3198003") |  |  |  | 0.20 * ~M3198003~ * {S1} =?EQ+
-외부판넬 (창문 1.2 * 2.4) | [8 empty] | -외부판넬 (창문 1.2 * 2.4)
0.12 * 80,300 * 0.25 =2,409 |  |  | 2409 | 2409 | TOT("M3201006") |  |  |  | 0.12 * ~M3201006~ * {S1} =?EQ+
-외부판넬 (철재문 1.2 * 2.4) | [8 empty] | -외부판넬 (철재문 1.2 * 2.4)
0.03 * 125,400 * 0.25 =940 |  |  | 940 | 940 | TOT("M3204003") |  |  |  | 0.03 * ~M3204003~ * {S1} =?EQ+
-내부판넬 (벽 1.2 * 2.4) | [8 empty] | -내부판넬 (벽 1.2 * 2.4)
0.15 * 37,500 * 0.25 =1,406 |  |  | 1406 | 1406 | TOT("M3216003") |  |  |  | 0.15 * ~M3216003~ * {S1} =?EQ+
-내부판넬 (목재문 1.2 * 2.4) | [8 empty] | -내부판넬 (목재문 1.2 * 2.4)
0.05 * 88,000 * 0.25 =1,100 |  |  | 1100 | 1100 | TOT("M3219003") |  |  |  | 0.05 * ~M3219003~ * {S1} =?EQ+
-판넬죠인트 AL BAR (L = 2.4) | [8 empty] | -판넬죠인트 AL BAR (L = 2.4)
0.31 * 8,360 * 0.25 =647 |  |  | 647 | 647 | TOT("M3270003") |  |  |  | 0.31 * ~M3270003~ * {S1} =?EQ+
-출입구채양 (0.6*1.2) | [8 empty] | -출입구채양 (0.6*1.2)
0.03 * 27,500 * 0.25 =206 |  |  | 206 | 206 | TOT("M3258051") |  |  |  | 0.03 * ~M3258051~ * {S1} =?EQ+
-박공판넬 | [8 empty] | -박공판넬
0.02 * 3,740 * 0.25 =18 |  |  | 18 | 18 | TOT("M3219206") |  |  |  | 0.02 * ~M3219206~ * {S1} =?EQ+
-루우프시이트 (0.5MM 칼라시이트) | [8 empty] | -루우프시이트 (0.5MM 칼라시이트)
1.23 * 8,610 * 0.25 =2,647 |  |  | 2647 | 2647 | TOT("M3234006") |  |  |  | 1.23 * ~M3234006~ * {S1} =?EQ+
-트러스 (L = 7.2M) | [8 empty] | -트러스 (L = 7.2M)
0.07 * 80,850 * 0.25 =1,414 |  |  | 1414 | 1414 | TOT("M3222012") |  |  |  | 0.07 * ~M3222012~ * {S1} =?EQ+
-중도리 (T = 2이상) | [8 empty] | -중도리 (T = 2이상)
1.52 * 1,650 * 0.25 =627 |  |  | 627 | 627 | TOT("M3225003") |  |  |  | 1.52 * ~M3225003~ * {S1} =?EQ+
-천정판 (미장합판 + 50MM그라스웰) | [8 empty] | -천정판 (미장합판 + 50MM그라스웰)
0.69 * 7,810 * 0.25 =1,347 |  |  | 1347 | 1347 | TOT("M3261003") |  |  |  | 0.69 * ~M3261003~ * {S1} =?EQ+
-T-BAR | [8 empty] | -T-BAR
1.53 * 930 * 0.25 =355 |  |  | 355 | 355 | TOT("M3267003") |  |  |  | 1.53 * ~M3267003~ * {S1} =?EQ+
소계 |  |  | 16318 | 16318 |  |  |  |  | > '소계'
2. 부자재(주자재의 12.6 %) | [8 empty] | 2. 부자재(주자재의 12.6 %)
.A=0.126
16,318 * 0.126 % =2,056 |  |  | 2056 | 2056 |  |  |  |  | EQ() * {A}'%' =?EQ+
3. 건축목공 | [8 empty] | 3. 건축목공
0.3 인 * 242,631 =72,789 |  |  | 72789 | 72789 | TOT("L003") |  |  |  | 0.3'인' * ~L003~ =?EQ+:S1
4. 보통인부 | [8 empty] | 4. 보통인부
0.12 인 * 153,671 =18,440 |  |  | 18440 | 18440 | TOT("L085") |  |  |  | 0.12'인' * ~L085~ =?EQ+:S2
5. 기구손료 (인건비의 2%) | [8 empty] | 5. 기구손료 (인건비의 2%)
(72,789+18,440) * 0.02 =1,824 |  |  | 1824 | 1824 |  |  |  |  | ({S1}+{S2}) * 0.02 =?EQ+
6. 바닥콘크리트 타설(레미콘 6CK 180KG/CM2) T : 10 CM | [8 empty] | 6. 바닥콘크리트 타설(레미콘 6CK 180KG/CM2) T : 10'CM'
.T=0.1
0.1 * 51,368 =5,136 |  |  | 5136 | 5136 | TOT("SB01050") |  |  |  | {T} * ~SB01050.~ =?EQ+
계 : |  |  | 116563 | 116563 |  |  |  |  | >>' 계 : '
전체 합계 | 0 | 0 | 116563 | 116563
#177 가설창고 및 작업소 ¦ 조립식¦㎡ | 0 | 0 | 91488 | 91488 |  | SF00200 |  |  | 1
[7 empty] | 10 |  | F
<품셈 2-2-2> | [8 empty] | <품셈 2-2-2>
┌────┬───┬───┬───┬───┬───┬───┬─────┐ | [8 empty] | ┌────┬───┬───┬───┬───┬───┬───┬─────┐
│ 기 간 │ 3개월│ 6개월│12개월│24개월│36개월│48개월│60개월이상│ | [8 empty] | │ 기 간 │ 3개월│ 6개월│12개월│24개월│36개월│48개월│60개월이상│
├────┼───┬───┼───┼───┼───┼───┼─────┤ | [8 empty] | ├────┼───┬───┼───┼───┼───┼───┼─────┤
│ 손율(%)│ 12 │ 16 │ 25 │ 38 │ 53 │ 70 │ 100 │ | [8 empty] | │ 손율(%)│ 12 │ 16 │ 25 │ 38 │ 53 │ 70 │ 100 │
└────┴───┴───┴───┴───┴───┴───┴─────┘ | [8 empty] | └────┴───┴───┴───┴───┴───┴───┴─────┘
.S1=0.25
1. 주자재(손율 12개월 - 25%) | [8 empty] | 1. 주자재(손율 12개월 - 25%)
-베이스 챤넬 (T = 2MM 이상) | [8 empty] | -베이스 챤넬 (T = 2MM 이상)
0.44 * 4,340 * 0.25 =477 |  |  | 477 | 477 | TOT("M3189003") |  |  |  | 0.44 * ~M3189003~ * {S1} =?EQ+
-톱찬넬 ( T = 2MM 이상) | [8 empty] | -톱찬넬 ( T = 2MM 이상)
0.44 * 3,780 * 0.25 =415 |  |  | 415 | 415 | TOT("M3192003") |  |  |  | 0.44 * ~M3192003~ * {S1} =?EQ+
-외부판넬 (벽 1.2 * 2.4) | [8 empty] | -외부판넬 (벽 1.2 * 2.4)
0.23 * 46,200 * 0.25 =2,656 |  |  | 2656 | 2656 | TOT("M3198003") |  |  |  | 0.23 * ~M3198003~ * {S1} =?EQ+
-외부판넬 (창문 1.2 * 2.4) | [8 empty] | -외부판넬 (창문 1.2 * 2.4)
0.08 * 80,300 * 0.25 =1,606 |  |  | 1606 | 1606 | TOT("M3201006") |  |  |  | 0.08 * ~M3201006~ * {S1} =?EQ+
-외부판넬 (철재문 1.2 * 2.4) | [8 empty] | -외부판넬 (철재문 1.2 * 2.4)
0.04 * 125,400 * 0.25 =1,254 |  |  | 1254 | 1254 | TOT("M3204003") |  |  |  | 0.04 * ~M3204003~ * {S1} =?EQ+
-판넬죠인트 AL BAR (L = 2.4) | [8 empty] | -판넬죠인트 AL BAR (L = 2.4)
0.31 * 8,360 * 0.25 =647 |  |  | 647 | 647 | TOT("M3270003") |  |  |  | 0.31 * ~M3270003~ * {S1} =?EQ+
-출입구채양 (0.6*1.2) | [8 empty] | -출입구채양 (0.6*1.2)
0.04 * 27,500 * 0.25 =275 |  |  | 275 | 275 | TOT("M3258051") |  |  |  | 0.04 * ~M3258051~ * {S1} =?EQ+
-박공판넬 | [8 empty] | -박공판넬
0.02 * 3,740 * 0.25 =18 |  |  | 18 | 18 | TOT("M3219206") |  |  |  | 0.02 * ~M3219206~ * {S1} =?EQ+
-루우프시이트 (0.5MM 칼라시이트) | [8 empty] | -루우프시이트 (0.5MM 칼라시이트)
1.23 * 8,610 * 0.25 =2,647 |  |  | 2647 | 2647 | TOT("M3234006") |  |  |  | 1.23 * ~M3234006~ * {S1} =?EQ+
-트러스 (L = 7.2M) | [8 empty] | -트러스 (L = 7.2M)
0.07 * 80,850 * 0.25 =1,414 |  |  | 1414 | 1414 | TOT("M3222012") |  |  |  | 0.07 * ~M3222012~ * {S1} =?EQ+
-중도리 (T = 2이상) | [8 empty] | -중도리 (T = 2이상)
1.52 * 1,650 * 0.25 =627 |  |  | 627 | 627 | TOT("M3225003") |  |  |  | 1.52 * ~M3225003~ * {S1} =?EQ+
소계 |  |  | 12036 | 12036 |  |  |  |  | > '소계'
2. 부자재(주자재의 14.3 %) | [8 empty] | 2. 부자재(주자재의 14.3 %)
12,036 * 0.143 % =1,721 |  |  | 1721 | 1721 |  |  |  |  | EQ() * 0.143'%' =?EQ+
3. 건축목공 | [8 empty] | 3. 건축목공
0.23 인 * 242,631 =55,805 |  |  | 55805 | 55805 | TOT("L003") |  |  |  | 0.23'인' * ~L003~ =?EQ+:S1
4. 보통인부 | [8 empty] | 4. 보통인부
0.10 인 * 153,671 =15,367 |  |  | 15367 | 15367 | TOT("L085") |  |  |  | 0.10'인' * ~L085~ =?EQ+:S2
5. 기구손료 (인건비의 2%) | [8 empty] | 5. 기구손료 (인건비의 2%)
(55,805+15,367) * 0.02 =1,423 |  |  | 1423 | 1423 |  |  |  |  | ({S1}+{S2}) * 0.02 =?EQ+
6. 바닥콘크리트타설 (레미콘 6CK 180KG/CM2) T : 10 CM | [8 empty] | 6. 바닥콘크리트타설 (레미콘 6CK 180KG/CM2) T : 10'CM'
.T=0.1
0.1 * 51,368 =5,136 |  |  | 5136 | 5136 | TOT("SB01050") |  |  |  | {T} * ~SB01050.~ =?EQ+
계 : |  |  | 91488 | 91488 |  |  |  |  | >>' 계 : '
전체 합계 | 0 | 0 | 91488 | 91488
#178 철근운반비 ¦ L=20.0km¦ton | 0 | 0 | 13743 | 13743 |  | SF0060 |  |  | 1
[7 empty] | 10 |  | F
1. 운반 (10.5 TON 트럭) : 구역화물차 적용 | [8 empty] | '1. 운반 (10.5 TON 트럭) : 구역화물차 적용'
L ≒ 20 KM 이내 | [8 empty] | ' L ≒ 20 KM 이내'
운 반 비 : (111,240/10.5 * 1) / 1.1 = 9,631 |  |  | 9631 | 9631 | EQ("GTR105020") |  |  |  | '운 반 비 :'(~GTR105020.E~/10.5 * {S1=1}) / {A=1.1} = ?EQ+
2. 하차비 (일반하역요금 적용) | [8 empty] | '2. 하차비 (일반하역요금 적용)'
2,261.69 * 2 (상하차) * 1 / 1.1 = 4,112 |  |  | 4112 | 4112 | EQ("GTR100000") |  |  |  | ~GTR100000.E~ * 2'(상하차)' * {S1} / {A} = ?EQ+
전체 합계 | 0 | 0 | 13743 | 13743
#179 철근운반비 ¦ L=40.0km¦ton | 0 | 0 | 17534 | 17534 |  | SF00600 |  |  | 1
[7 empty] | 10 |  | F
1. 운반 (10.5 TON 트럭) : 구역화물차 적용 | [8 empty] | 1. 운반 (10.5 TON 트럭) : 구역화물차 적용
삼척 -> 현장 (L=40KM 이내) | [8 empty] | 삼척 -> 현장 (L=40KM 이내)
.A=1, B=1.1
운 반 비 : (155,030 * 1 / 10.5) / 1.1 = 13,422 |  |  | 13422 | 13422 | EQ("GTR105040") |  |  |  | '운 반 비 :'(~GTR105040.E~ * {A} / 10.5) / {B} = ?EQ+
소 계 |  |  | 13422 | 13422 |  |  |  |  | > '소 계'
2. 상하차비 (일반하역요금 적용) | [8 empty] | 2. 상하차비 (일반하역요금 적용)
2,261.69 * 2 * 1 / 1.1 = 4,112 |  |  | 4112 | 4112 | EQ("GTR100000") |  |  |  | ~GTR100000.E~ * 2 * {A} / {B} = ?EQ+
소 계 |  |  | 4112 | 4112 |  |  |  |  | > '소 계'
계 |  |  | 17534 | 17534 |  |  |  |  | >> '계'
전체 합계 | 0 | 0 | 17534 | 17534
#180 아스팔트운반비 ¦ L=10.0km¦D/M | 0 | 0 | 2340 | 2340 |  | SF00700 |  |  | 1
[7 empty] | 10 |  | F
1. 운반 (10.5 TON 트럭) : 구역화물차 적용 | [8 empty] | 1. 운반 (10.5 TON 트럭) : 구역화물차 적용
태백 -> 현장 (L=10KM 이내) | [8 empty] | 태백 -> 현장 (L=10KM 이내)
.A=0.2, B=1.1
운 반 비 : (87,720 * 0.2 / 10.5) / 1.1 = 1,518 |  |  | 1518 | 1518 | EQ("GTR105010") |  |  |  | '운 반 비 :'(~GTR105010.E~ * {A} / 10.5) / {B} = ?EQ+
소 계 |  |  | 1518 | 1518 |  |  |  |  | > '소 계'
2. 상하차비 (일반하역요금 적용) | [8 empty] | 2. 상하차비 (일반하역요금 적용)
2,261.69 * 2 * 0.2 / 1.1 = 822 |  |  | 822 | 822 | EQ("GTR100000") |  |  |  | ~GTR100000.E~ * 2 * {A} / {B} = ?EQ+
소 계 |  |  | 822 | 822 |  |  |  |  | > '소 계'
계 |  |  | 2340 | 2340 |  |  |  |  | >> '계'
전체 합계 | 0 | 0 | 2340 | 2340
#181 스톤블록하차비 ¦ t=6cm¦㎡ | 0 | 0 | 283 | 283 |  | SF00720 |  |  | 1
[7 empty] | 10 |  | F
.A=0.138, B=1.1
1. 하차비 (일반하역요금 적용) | [8 empty] | 1. 하차비 (일반하역요금 적용)
2,261.69 * 0.138 / 1.1 = 283 |  |  | 283 | 283 | EQ("GTR100000") |  |  |  | ~GTR100000.E~ * {A} / {B} = ?EQ+
계 |  |  | 283 | 283 |  |  |  |  | > '계'
전체 합계 | 0 | 0 | 283 | 283
#182 보차도경계석운반비 ¦ L=10.0km¦EA | 0 | 0 | 1615 | 1615 |  | SF00730 |  |  | 1
[7 empty] | 10 |  | F
1. 운반 (10.5 TON 트럭) : 구역화물차 적용 | [8 empty] | 1. 운반 (10.5 TON 트럭) : 구역화물차 적용
태백 -> 현장 (L=10KM 이내) | [8 empty] | 태백 -> 현장 (L=10KM 이내)
.A=0.138, B=1.1
운 반 비 : (87,720 * 0.138 / 10.5) / 1.1 = 1,048 |  |  | 1048 | 1048 | EQ("GTR105010") |  |  |  | '운 반 비 :'(~GTR105010.E~ * {A} / 10.5) / {B} = ?EQ+
소 계 |  |  | 1048 | 1048 |  |  |  |  | > '소 계'
2. 상하차비 (일반하역요금 적용) | [8 empty] | 2. 상하차비 (일반하역요금 적용)
2,261.69 * 2 * 0.138 / 1.1 = 567 |  |  | 567 | 567 | EQ("GTR100000") |  |  |  | ~GTR100000.E~ * 2 * {A} / {B} = ?EQ+
소 계 |  |  | 567 | 567 |  |  |  |  | > '소 계'
계 |  |  | 1615 | 1615 |  |  |  |  | >> '계'
전체 합계 | 0 | 0 | 1615 | 1615
#183 집수정운반비 ¦ L=100.0km¦EA | 0 | 0 | 51024 | 51024 |  | SF00750 |  |  | 1
[7 empty] | 10 |  | F
1. 운반 (10.5 TON 트럭) : 구역화물차 적용 | [8 empty] | 1. 운반 (10.5 TON 트럭) : 구역화물차 적용
제천 -> 현장 (L=100KM 이내) | [8 empty] | 제천 -> 현장 (L=100KM 이내)
.A=2.17, B=1.1
운 반 비 : (224,090 * 2.17 / 10.5) / 1.1 = 42,101 |  |  | 42101 | 42101 | EQ("GTR105100") |  |  |  | '운 반 비 :'(~GTR105100.E~ * {A} / 10.5) / {B} = ?EQ+
소 계 |  |  | 42101 | 42101 |  |  |  |  | > '소 계'
2. 상하차비 (일반하역요금 적용) | [8 empty] | 2. 상하차비 (일반하역요금 적용)
2,261.69 * 2 * 2.17 / 1.1 = 8,923 |  |  | 8923 | 8923 | EQ("GTR100000") |  |  |  | ~GTR100000.E~ * 2 * {A} / {B} = ?EQ+
소 계 |  |  | 8923 | 8923 |  |  |  |  | > '소 계'
계 |  |  | 51024 | 51024 |  |  |  |  | >> '계'
전체 합계 | 0 | 0 | 51024 | 51024
#184 맨홀운반비 ¦ L=150.0km¦EA | 0 | 0 | 59419 | 59419 |  | SF00760 |  |  | 1
[7 empty] | 10 |  | F
1. 운반 (10.5 TON 트럭) : 구역화물차 적용 | [8 empty] | 1. 운반 (10.5 TON 트럭) : 구역화물차 적용
원주 -> 현장 (L=150KM 이내) | [8 empty] | 원주 -> 현장 (L=150KM 이내)
.A=2.3, B=1.1
운 반 비 : (250,900 * 2.3 / 10.5) / 1.1 = 49,962 |  |  | 49962 | 49962 | EQ("GTR105150") |  |  |  | '운 반 비 :'(~GTR105150.E~ * {A} / 10.5) / {B} = ?EQ+
소 계 |  |  | 49962 | 49962 |  |  |  |  | > '소 계'
2. 상하차비 (일반하역요금 적용) | [8 empty] | 2. 상하차비 (일반하역요금 적용)
2,261.69 * 2 * 2.3 / 1.1 = 9,457 |  |  | 9457 | 9457 | EQ("GTR100000") |  |  |  | ~GTR100000.E~ * 2 * {A} / {B} = ?EQ+
소 계 |  |  | 9457 | 9457 |  |  |  |  | > '소 계'
계 |  |  | 59419 | 59419 |  |  |  |  | >> '계'
전체 합계 | 0 | 0 | 59419 | 59419
#185 DCIP관운반비 ¦ L=190.0km¦ton | 0 | 0 | 28397 | 28397 |  | SF00770 |  |  | 1
[7 empty] | 10 |  | F
1. 운반 (10.5 TON 트럭) : 구역화물차 적용 | [8 empty] | 1. 운반 (10.5 TON 트럭) : 구역화물차 적용
영동 -> 현장 (L=190KM 이내) | [8 empty] | 영동 -> 현장 (L=190KM 이내)
.A=1, B=1.1
운 반 비 : (280,495 * 1 / 10.5) / 1.1 = 24,285 |  |  | 24285 | 24285 | EQ("GTR105190") |  |  |  | '운 반 비 :'(~GTR105190.E~ * {A} / 10.5) / {B} = ?EQ+
소 계 |  |  | 24285 | 24285 |  |  |  |  | > '소 계'
2. 상하차비 (일반하역요금 적용) | [8 empty] | 2. 상하차비 (일반하역요금 적용)
2,261.69 * 2 * 1 / 1.1 = 4,112 |  |  | 4112 | 4112 | EQ("GTR100000") |  |  |  | ~GTR100000.E~ * 2 * {A} / {B} = ?EQ+
소 계 |  |  | 4112 | 4112 |  |  |  |  | > '소 계'
계 |  |  | 28397 | 28397 |  |  |  |  | >> '계'
전체 합계 | 0 | 0 | 28397 | 28397
#186 벤치플륨관운반비 ¦ L=60.0km¦본 | 0 | 0 | 19807 | 19807 |  | SF00780 |  |  | 1
[7 empty] | 10 |  | F
1. 운반 (10.5 TON 트럭) : 구역화물차 적용 | [8 empty] | 1. 운반 (10.5 TON 트럭) : 구역화물차 적용
정선 -> 현장 (L=60KM 이내) | [8 empty] | 정선 -> 현장 (L=60KM 이내)
.A=0.99, B=1.1
운 반 비 : (183,590 * 0.99 / 10.5) / 1.1 = 15,736 |  |  | 15736 | 15736 | EQ("GTR105060") |  |  |  | '운 반 비 :'(~GTR105060.E~ * {A} / 10.5) / {B} = ?EQ+
소 계 |  |  | 15736 | 15736 |  |  |  |  | > '소 계'
2. 상하차비 (일반하역요금 적용) | [8 empty] | 2. 상하차비 (일반하역요금 적용)
2,261.69 * 2 * 0.99 / 1.1 = 4,071 |  |  | 4071 | 4071 | EQ("GTR100000") |  |  |  | ~GTR100000.E~ * 2 * {A} / {B} = ?EQ+
소 계 |  |  | 4071 | 4071 |  |  |  |  | > '소 계'
계 |  |  | 19807 | 19807 |  |  |  |  | >> '계'
전체 합계 | 0 | 0 | 19807 | 19807
#187 유도블록운반비 ¦ L=10.0km¦EA | 0 | 0 | 1615 | 1615 |  | SF00790 |  |  | 1
[7 empty] | 10 |  | F
1. 운반 (10.5 TON 트럭) : 구역화물차 적용 | [8 empty] | 1. 운반 (10.5 TON 트럭) : 구역화물차 적용
태백 -> 현장 (L=10KM 이내) | [8 empty] | 태백 -> 현장 (L=10KM 이내)
.A=0.138, B=1.1
운 반 비 : (87,720 * 0.138 / 10.5) / 1.1 = 1,048 |  |  | 1048 | 1048 | EQ("GTR105010") |  |  |  | '운 반 비 :'(~GTR105010.E~ * {A} / 10.5) / {B} = ?EQ+
소 계 |  |  | 1048 | 1048 |  |  |  |  | > '소 계'
2. 상하차비 (일반하역요금 적용) | [8 empty] | 2. 상하차비 (일반하역요금 적용)
2,261.69 * 2 * 0.138 / 1.1 = 567 |  |  | 567 | 567 | EQ("GTR100000") |  |  |  | ~GTR100000.E~ * 2 * {A} / {B} = ?EQ+
소 계 |  |  | 567 | 567 |  |  |  |  | > '소 계'
계 |  |  | 1615 | 1615 |  |  |  |  | >> '계'
전체 합계 | 0 | 0 | 1615 | 1615
#188 흄관운반비 ¦ L=10.0km, Φ800mm¦본 | 0 | 0 | 14235 | 14235 |  | SF01100 |  |  | 1
[7 empty] | 10 |  | F
1. 운반 (10.5 TON 트럭) : 구역화물차 적용 | [8 empty] | 1. 운반 (10.5 TON 트럭) : 구역화물차 적용
태백 -> 현장 (L=10KM 이내) | [8 empty] | 태백 -> 현장 (L=10KM 이내)
.A=1.216, B=1.1
운 반 비 : (87,720 * 1.216 / 10.5) / 1.1 = 9,235 |  |  | 9235 | 9235 | EQ("GTR105010") |  |  |  | '운 반 비 :'(~GTR105010.E~ * {A} / 10.5) / {B} = ?EQ+
소 계 |  |  | 9235 | 9235 |  |  |  |  | > '소 계'
2. 상하차비 (일반하역요금 적용) | [8 empty] | 2. 상하차비 (일반하역요금 적용)
2,261.69 * 2 * 1.216 / 1.1 = 5,000 |  |  | 5000 | 5000 | EQ("GTR100000") |  |  |  | ~GTR100000.E~ * 2 * {A} / {B} = ?EQ+
소 계 |  |  | 5000 | 5000 |  |  |  |  | > '소 계'
계 |  |  | 14235 | 14235 |  |  |  |  | >> '계'
전체 합계 | 0 | 0 | 14235 | 14235
#189 흄관운반비 ¦ L=10.0km, Φ1000mm¦본 | 0 | 0 | 22793 | 22793 |  | SF01200 |  |  | 1
[7 empty] | 10 |  | F
1. 운반 (10.5 TON 트럭) : 구역화물차 적용 | [8 empty] | 1. 운반 (10.5 TON 트럭) : 구역화물차 적용
태백 -> 현장 (L=10KM 이내) | [8 empty] | 태백 -> 현장 (L=10KM 이내)
.A=1.947, B=1.1
운 반 비 : (87,720 * 1.947 / 10.5) / 1.1 = 14,787 |  |  | 14787 | 14787 | EQ("GTR105010") |  |  |  | '운 반 비 :'(~GTR105010.E~ * {A} / 10.5) / {B} = ?EQ+
소 계 |  |  | 14787 | 14787 |  |  |  |  | > '소 계'
2. 상하차비 (일반하역요금 적용) | [8 empty] | 2. 상하차비 (일반하역요금 적용)
2,261.69 * 2 * 1.947 / 1.1 = 8,006 |  |  | 8006 | 8006 | EQ("GTR100000") |  |  |  | ~GTR100000.E~ * 2 * {A} / {B} = ?EQ+
소 계 |  |  | 8006 | 8006 |  |  |  |  | > '소 계'
계 |  |  | 22793 | 22793 |  |  |  |  | >> '계'
전체 합계 | 0 | 0 | 22793 | 22793
#190 중기운반비 ¦ L=5.9km¦식 | 0 | 0 | 1169850 | 1169850 |  | SF01400 |  |  | 1
[7 empty] | 10 |  | F
◇ 태 백 ----> 현 장 | [8 empty] | ◇ 태 백 ----> 현 장
◇ 포장 2 차선 L1 = 5.9 KM | [8 empty] | '◇ 포장 2 차선' L1 = 5.9'KM'
========================================= | [8 empty] | '========================================= '
*** 중기 운반 목록표 *** | [8 empty] | ' *** 중기 운반 목록표 *** '
========================================= | [8 empty] | '========================================= '
중 기 명 : 규 격 : 트 레 일 러 | [8 empty] | ' 중 기 명 : 규 격 : 트 레 일 러 '
20 TON | [8 empty] | ' 20 TON '
----------------------------------------- | [8 empty] | '----------------------------------------- '
휘 니 샤 3.0 1 | [8 empty] | ' 휘 니 샤 3.0 1 '
머캐덤롤러 10 - 12 1 | [8 empty] | ' 머캐덤롤러 10 - 12 1 '
타이어롤러 8 - 15 1 | [8 empty] | ' 타이어롤러 8 - 15 1 '
탠덤 롤러 5 - 8 1 | [8 empty] | ' 탠덤 롤러 5 - 8 1 '
진동 롤러 10 1 | [8 empty] | ' 진동 롤러 10 1 '
----------------------------------------- | [8 empty] | '----------------------------------------- '
합 계 5 | [8 empty] | ' 합 계 5 '
========================================= | [8 empty] | '========================================= '
1. 트레일러 (20 TON) | [8 empty] | 1. 트레일러 (20 TON)
왕복 2회(공사시작,공사종료) : A=2 회 | [8 empty] | '왕복 2회(공사시작,공사종료) :'A=2'회'
T1 + T3 = 40 MIN / 60 = 0.67 HR | [8 empty] | T1 + T3 = 40'MIN' / 60 = ?K'HR'
.G=5
T2 = (5.9 / 40) * 2 = 0.30 HR | [8 empty] | T2 = ({L1} / 40) * 2 = ?'HR'
CM = 0.3 + 0.67 = 0.97 HR | [8 empty] | CM = {T2} + {K} = ?'HR'
재 료 비 : 36,534 * 0.3 * 2 * 5 = 109,602 |  |  | 109602 | 109602 | MA("E0027020020") |  |  |  | '재 료 비 :'~E0027020020.M~ * {T2} * {A} * {G} = ?EQ+
노 무 비 : 47,967 * 0.97 * 2 * 5 = 465,279 |  |  | 465279 | 465279 | LA("E0027020020") |  |  |  | '노 무 비 :'~E0027020020.L~ * {CM} * {A} * {G} = ?EQ+
경 비 : 15,608 * 0.97 * 2 * 5 = 151,397 |  |  | 151397 | 151397 | EQ("E0027020020") |  |  |  | '경 비 :'~E0027020020.E~ * {CM} * {A} * {G} = ?EQ+
소 계 |  |  | 726278 | 726278 |  |  |  |  | > '소 계'
2. 콘크리트 펌프차 (32m, 80-95㎥/hr) | [8 empty] | 2. 콘크리트 펌프차 (32m, 80-95㎥/hr)
T2 = (5.9 / 20) * 2 = 0.59 HR | [8 empty] | T2 = ({L1} / 20) * 2 = ?'HR'
------------------------------------ | [8 empty] | ------------------------------------
기초 타설 : a1 = 1 회 | [8 empty] | '기초 타설 :' a1 = 1'회'
벽체 타설 : a2 = 1 회 | [8 empty] | '벽체 타설 :' a2 = 1'회'
슬래브 타설 : a3 = 1 회 | [8 empty] | '슬래브 타설 :' a3 = 1'회'
교대 타설 : a4 = 2 회 | [8 empty] | '교대 타설 :' a4 = 2'회'
합 계 : a = 1+1+1+2 =5.00 회 | [8 empty] | '합 계 :' a = {a1}+{a2}+{a3}+{a4} =?'회'
------------------------------------- | [8 empty] | -------------------------------------
재 료 비 : 37,203 * T2 * 5 회 = 109,748 |  |  | 109748 | 109748 | MA("E0045040032") |  |  |  | '재 료 비 :' ~E0045040032.M~ * T2 * {a}'회' = ?EQ+
노 무 비 : 47,967 * T2 * 5 회 = 141,502 |  |  | 141502 | 141502 | LA("E0045040032") |  |  |  | '노 무 비 :' ~E0045040032.L~ * T2 * {a}'회' = ?EQ+
경 비 : 65,194 * T2 * 5 회 = 192,322 |  |  | 192322 | 192322 | EQ("E0045040032") |  |  |  | '경 비 :' ~E0045040032.E~ * T2 * {a}'회' = ?EQ+
소 계 |  |  | 443572 | 443572 |  |  |  |  | > '소 계'
계 |  |  | 1169850 | 1169850 |  |  |  |  | >>'계'
전체 합계 | 0 | 0 | 1169850 | 1169850
#191 터파기 ¦ 인력¦㎥ | 0 | 39954 | 0 | 39954 |  | SF02500 |  |  | 1
[7 empty] | 10 |  | F
인력 (100 %) | [8 empty] | 인력 (100 %)
-인 부: (0.2 + 0.26 + 0.32) / 3 = 0.26 | [8 empty] | '-인 부:'(0.2 + 0.26 + 0.32) / 3 = ?A1
-인 부: 0.26 인 * 153,671 =39,954 |  | 39954 |  | 39954 | TOT("L085") |  |  |  | '-인 부:'{A1}'인' * ~L085~ =?LA+
계 : |  | 39954 |  | 39954 |  |  |  |  | >>' 계 : '
전체 합계 | 0 | 39954 | 0 | 39954
#192 되메우기및다짐 ¦ 표지판기초¦㎥ | 0 | 32270 | 0 | 32270 |  | SF02600 |  |  | 1
[7 empty] | 10 |  | F
인력 (100 %) | [8 empty] | 인력 (100 %)
-인 부: (0.1 + 0.11) 인 * 153,671 =32,270 |  | 32270 |  | 32270 | TOT("L085") |  |  |  | '-인 부:'(0.1 + 0.11)'인' * ~L085~ =?LA
전체 합계 | 0 | 32270 | 0 | 32270
#193 삼각표지판 ¦ 1변 900 MM¦EA | 147539 | 205653 | 6397 | 359589 |  | SF02700 |  |  | 1
[7 empty] | 10 |  | F
<토목품셈 1-9-1> | [8 empty] | <토목품셈 1-9-1>
1. 터파기 (인력) | [8 empty] | 1. 터파기 (인력)
.A=0.384
0.384 * 39,954 =15,342 |  | 15342 |  | 15342 | LA("SF02500") |  |  |  | {A} * ~SF02500.L~ =?LA+
2. 되메우기 | [8 empty] | 2. 되메우기
.B=0.240
0.24 * 32,270 =7,744 |  | 7744 |  | 7744 | LA("SF02600") |  |  |  | {B} * ~SF02600.L~ =?LA+
3. 콘크리트 (레미콘소형 6ck 180 KG/CM2) | [8 empty] | 3. 콘크리트 (레미콘소형 6ck 180 KG/CM2)
.C=0.144
노 무 비 : 0.144 * 102,738 =14,794 |  | 14794 |  | 14794 | LA("SB02050") |  |  |  | '노 무 비 :'{C} * ~SB02050.L~ =?LA+
재 료 비 : 0.144 * 0 =0 |  |  |  |  | MA("SB02050") |  |  |  | '재 료 비 :'{C} * ~SB02050.M~ =?MA+
4. 거푸집 (합판 2회 소규모) | [8 empty] | 4. 거푸집 (합판 2회 소규모)
.D=1.26
재 료 비 : 1.26 * 19,965 =25,155 | 25155 |  |  | 25155 | MA("SB02800") |  |  |  | '재 료 비 : '{D} * ~SB02800.M~ =?MA+
노 무 비 : 1.26 * 56,958 =71,767 |  | 71767 |  | 71767 | LA("SB02800") |  |  |  | '노 무 비 : '{D} * ~SB02800.L~ =?LA+
5. 삼각표지판 (1변 900MM) | [8 empty] | 5. 삼각표지판 (1변 900MM)
.E=1
1 * 79,500 =79,500 | 79500 |  |  | 79500 | TOT("M1407003") |  |  |  | {E} * ~M1407003~ =?MA+
6. 삼각표지판지주 | [8 empty] | 6. 삼각표지판지주
.F=1
1 * 35,000 = 35,000 | 35000 |  |  | 35000 | TOT("M14080631") |  |  |  | {F} * ~M14080631~ = ?MA+
7. 지주설치 | [8 empty] | 7. 지주설치
○ 1일 시공량 : A = 12 개소/일 | [8 empty] | '○ 1일 시공량 :' A = 12'개소/일'
○ 1시간 작업량 : Q = 12 / 8 hr =1.50 개소/hr | [8 empty] | '○ 1시간 작업량 :' Q = {A} / 8'hr' =?'개소/hr'
가)노무비 | [8 empty] | 가)노무비
특별인부 : 2.0 인 * 192,375 / 12 =32,062 |  | 32062 |  | 32062 | TOT("L084") |  |  |  | '특별인부 :' 2.0'인' * ~L084~ / {A} =?LA+:S1
보통인부 : 1.0 인 * 153,671 / 12 =12,805 |  | 12805 |  | 12805 | TOT("L085") |  |  |  | '보통인부 :' 1.0'인' * ~L085~ / {A} =?LA+:S2
나) 트럭탑재형크레인 (5TON) | [8 empty] | 나) 트럭탑재형크레인 (5TON)
재 료 비 : 9,748 / 1.5 =6,498 | 6498 |  |  | 6498 | MA("E0021050005") |  |  |  | '재 료 비 :' ~E0021050005.M~ / {Q} =?MA+
노 무 비 : 40,000 / 1.5 =26,666 |  | 26666 |  | 26666 | LA("E0021050005") |  |  |  | '노 무 비 :' ~E0021050005.L~ / {Q} =?LA+
경 비 : 9,596 / 1.5 =6,397 |  |  | 6397 | 6397 | EQ("E0021050005") |  |  |  | '경 비 :' ~E0021050005.E~ / {Q} =?EQ+
소 계 | 146153 | 181180 | 6397 | 333730 |  |  |  |  | >'소 계'
8. 표지판설치 | [8 empty] | 8. 표지판설치
○ 1일 시공량 : B = 22 개소/일 | [8 empty] | '○ 1일 시공량 :' B = 22'개소/일'
○ 1시간 작업량 : Q = 22 / 8 hr =2.75 개소/hr | [8 empty] | '○ 1시간 작업량 :' Q = {B} / 8'hr' =?'개소/hr'
가)노무비 | [8 empty] | 가)노무비
특별인부 : 2.0 인 * 192,375 / 22 =17,488 |  | 17488 |  | 17488 | TOT("L084") |  |  |  | '특별인부 :' 2.0'인' * ~L084~ / {B} =?LA+:S3
보통인부 : 1.0 인 * 153,671 / 22 =6,985 |  | 6985 |  | 6985 | TOT("L085") |  |  |  | '보통인부 :' 1.0'인' * ~L085~ / {B} =?LA+:S4
9. 공구손료 및 경장비 기계경비(인력품의 2%) | [8 empty] | 9. 공구손료 및 경장비 기계경비(인력품의 2%)
( 32,062 + 12,805 + 17,488 + 6,985) * 0.02 =1,386 | 1386 |  |  | 1386 |  |  |  |  | ( {S1} + {S2} + {S3} + {S4}) * 0.02 =?MA+
계 : | 147539 | 205653 | 6397 | 359589 |  |  |  |  | >>' 계 : '
전체 합계 | 147539 | 205653 | 6397 | 359589
#194 교통안전표지철거 ¦ ¦EA | 3625 | 50450 | 2800 | 56875 |  | SF03150 |  |  | 1
[7 empty] | 10 |  | F
<토목품셈 1-10-15> | [8 empty] | <토목품셈 1-10-15>
1. 철거 | [8 empty] | 1. 철거
○ 1일 시공량 : A = 17 개소/일 | [8 empty] | '○ 1일 시공량 :' A = 17'개소/일'
○ 1시간 작업량 : Q = 17 / 8 hr =2.13 개소/hr | [8 empty] | '○ 1시간 작업량 :' Q = {A} / 8'hr' =?'개소/hr'
특별인부 : 2.0 인 * 192,375 / 17 =22,632 |  | 22632 |  | 22632 | TOT("L084") |  |  |  | '특별인부 :' 2.0'인' * ~L084~ / {A} =?LA+:S1
보통인부 : 1.0 인 * 153,671 / 17 =9,039 |  | 9039 |  | 9039 | TOT("L085") |  |  |  | '보통인부 :' 1.0'인' * ~L085~ / {A} =?LA+:S2
소 계 : |  | 31671 |  | 31671 |  |  |  |  | > '소 계 : '
2.트럭 (2.5TON) | [8 empty] | 2.트럭 (2.5TON)
재 료 비 : 6,374 / 2.13 =2,992 | 2992 |  |  | 2992 | MA("E0006020025") |  |  |  | '재 료 비 : ' ~E0006020025.M~ / {Q} =?MA+
노 무 비 : 40,000 / 2.13 =18,779 |  | 18779 |  | 18779 | LA("E0006020025") |  |  |  | '노 무 비 : ' ~E0006020025.L~ / {Q} =?LA+
경 비 : 5,965 / 2.13 =2,800 |  |  | 2800 | 2800 | EQ("E0006020025") |  |  |  | '경 비 : ' ~E0006020025.E~ / {Q} =?EQ+
소 계 | 2992 | 18779 | 2800 | 24571 |  |  |  |  | > '소 계'
3. 공구손료 및 경장비 기계경비(인력품의 2%) | [8 empty] | 3. 공구손료 및 경장비 기계경비(인력품의 2%)
( 22,632 + 9,039 ) * 0.02 =633 | 633 |  |  | 633 |  |  |  |  | ( {S1} + {S2} ) * 0.02 =?MA+
소 계 : | 633 |  |  | 633 |  |  |  |  | > '소 계 : '
계 : | 3625 | 50450 | 2800 | 56875 |  |  |  |  | >>' 계 : '
전체 합계 | 3625 | 50450 | 2800 | 56875
#195 갈매기표지판 ¦ AL 450×600¦EA | 194736 | 173671 | 0 | 368407 |  | SF03200 |  |  | 1
[7 empty] | 10 |  | F
<토목품셈 1-9-1> | [8 empty] | <토목품셈 1-9-1>
1. 터파기 (인력) | [8 empty] | 1. 터파기 (인력)
.A=0.5
0.5 * 39,954 =19,977 |  | 19977 |  | 19977 | LA("SF02500") |  |  |  | {A} * ~SF02500.L~ =?LA+
2. 되메우기 | [8 empty] | 2. 되메우기
.B=0.464
0.464 * 32,270 =14,973 |  | 14973 |  | 14973 | LA("SF02600") |  |  |  | {B} * ~SF02600.L~ =?LA+
3. 콘크리트 (레미콘-소형 6ck 180 KG/CM2 ) | [8 empty] | 3. 콘크리트 (레미콘-소형 6ck 180 KG/CM2 )
.C=0.036
노 무 비 : 0.036 * 102,738 =3,698 |  | 3698 |  | 3698 | LA("SB02050") |  |  |  | '노 무 비 :'{C} * ~SB02050.L~ =?LA+
4. 거푸집 (합판 2회 소규모) | [8 empty] | 4. 거푸집 (합판 2회 소규모)
.D=0.48
재 료 비 : 0.48 * 19,965 =9,583 | 9583 |  |  | 9583 | MA("SB02800") |  |  |  | '재 료 비 : '{D} * ~SB02800.M~ =?MA+
노 무 비 : 0.48 * 56,958 =27,339 |  | 27339 |  | 27339 | LA("SB02800") |  |  |  | '노 무 비 : '{D} * ~SB02800.L~ =?LA+
5. 갈매기표지판 (450*600MM) | [8 empty] | 5. 갈매기표지판 (450*600MM)
.E=1
1 EA * 140,000 =140,000 | 140000 |  |  | 140000 | TOT("M1395039") |  |  |  | {E}'EA' * ~M1395039~ =?MA+
6. 표지판지주 (Φ60.5x2000) | [8 empty] | 6. 표지판지주 (Φ60.5x2000)
.F=1
1 EA * 43,000 =43,000 | 43000 |  |  | 43000 | TOT("M14080652") |  |  |  | {F}'EA' * ~M14080652~ =?MA+
7. 설치 | [8 empty] | 7. 설치
○ 1일 시공량 : A = 5 개소/일 | [8 empty] | '○ 1일 시공량 :' A = 5'개소/일'
○ 1시간 작업량 : Q = 5 / 8 hr =0.63 개소/hr | [8 empty] | '○ 1시간 작업량 :' Q = {A} / 8'hr' =?'개소/hr'
특별인부 : 2.0 인 * 192,375 / 5 =76,950 |  | 76950 |  | 76950 | TOT("L084") |  |  |  | '특별인부 :' 2.0'인' * ~L084~ / {A} =?LA+:S1
보통인부 : 1.0 인 * 153,671 / 5 =30,734 |  | 30734 |  | 30734 | TOT("L085") |  |  |  | '보통인부 :' 1.0'인' * ~L085~ / {A} =?LA+:S2
8. 공구손료 및 경장비 기계경비(인력품의 2%) | [8 empty] | 8. 공구손료 및 경장비 기계경비(인력품의 2%)
( 76,950 + 30,734 ) * 0.02 =2,153 | 2153 |  |  | 2153 |  |  |  |  | ( {S1} + {S2} ) * 0.02 =?MA+
전체 합계 | 194736 | 173671 | 0 | 368407
#196 차선도색(페인트,기계식),신설구간 ¦ 백색-실선¦㎡ | 9697 | 171 | 31 | 9899 |  | SF04200 |  |  | 1
[7 empty] | 10 |  | F
<토목품셈 1-9-9> | [8 empty] | <토목품셈 1-9-9>
○ 1일 시공량 : A = 5300 ㎡/일 | [8 empty] | '○ 1일 시공량 :' A = 5300'㎡/일'
○ 1시간 작업량 : Q = 5,300 / 8 hr =662.50 ㎡/hr | [8 empty] | '○ 1시간 작업량 :' Q = {A} / 8'hr' =?'㎡/hr'
1. 재 료 비 | [8 empty] | 1. 재 료 비
가. 페인트 : 백색 | [8 empty] | 가. 페인트 : 백색
4.2 ℓ * 8,900 / 10 =3,738 :A1 | 3738 |  |  | 3738 | TOT("MU600000") |  |  |  | 4.2'ℓ' * ~MU600000~ / 10 =?MA+ :A1
나. 유리알 | [8 empty] | 나. 유리알
2.52 kg * 1,700 / 10 =428 :A2 | 428 |  |  | 428 | TOT("M1488003") |  |  |  | 2.52'kg' * ~M1488003~ / 10 =?MA+ :A2
다. 유리알(기능성) | [8 empty] | 다. 유리알(기능성)
1.68 kg * 32,000 / 10 =5,376 :A3 | 5376 |  |  | 5376 | TOT("M14880031") |  |  |  | 1.68'kg' * ~M14880031~ / 10 =?MA+ :A3
소 계 | 9542 |  |  | 9542 |  |  |  |  | > '소 계'
2. 배치인원 | [8 empty] | 2. 배치인원
특별인부 : 1.0 인 / 5,300 * 192,375 =36 :C |  | 36 |  | 36 | TOT("L084") |  |  |  | '특별인부 :' 1.0'인' / {A} * ~L084~ =?LA+ :C
보통인부 : 1.0 인 / 5,300 * 153,671 =28 :D |  | 28 |  | 28 | TOT("L085") |  |  |  | '보통인부 :' 1.0'인' / {A} * ~L085~ =?LA+ :D
소 계 |  | 64 |  | 64 |  |  |  |  | > '소 계'
3. 라인마커 (10KM/HR) | [8 empty] | 3. 라인마커 (10KM/HR)
재 료 비 : 34,294 / 662.5 =51 | 51 |  |  | 51 | MA("E0073300010") |  |  |  | '재 료 비 : ' ~E0073300010.M~ / {Q} =?MA+
노 무 비 : 31,597 / 662.5 =47 |  | 47 |  | 47 | LA("E0073300010") |  |  |  | '노 무 비 : ' ~E0073300010.L~ / {Q} =?LA+
경 비 : 14,605 / 662.5 =22 |  |  | 22 | 22 | EQ("E0073300010") |  |  |  | '경 비 : ' ~E0073300010.E~ / {Q} =?EQ+
소 계 | 51 | 47 | 22 | 120 |  |  |  |  | > '소 계'
4. 트럭 (2.5TON) | [8 empty] | 4. 트럭 (2.5TON)
재 료 비 : 6,374 / 662.5 =9 | 9 |  |  | 9 | MA("E0006020025") |  |  |  | '재 료 비 : ' ~E0006020025.M~ / {Q} =?MA+
노 무 비 : 40,000 / 662.5 =60 |  | 60 |  | 60 | LA("E0006020025") |  |  |  | '노 무 비 : ' ~E0006020025.L~ / {Q} =?LA+
경 비 : 5,965 / 662.5 =9 |  |  | 9 | 9 | EQ("E0006020025") |  |  |  | '경 비 : ' ~E0006020025.E~ / {Q} =?EQ+
소 계 | 9 | 60 | 9 | 78 |  |  |  |  | > '소 계'
5. 잡재료 및 소모재료 (주재료의 1%) | [8 empty] | 5. 잡재료 및 소모재료 (주재료의 1%)
( 3,738 + 428 + 5,376 ) * 0.01 = 95 | 95 |  |  | 95 |  |  |  |  | ( {A1} + {A2} + {A3} ) * 0.01 = ?MA+
소 계 | 95 |  |  | 95 |  |  |  |  | > '소 계'
계 : 계 | 9697 | 171 | 31 | 9899 |  |  |  |  | >>' 계 : ' '계'
전체 합계 | 9697 | 171 | 31 | 9899
#197 차선도색(페인트,기계식),신설구간 ¦ 황색-실선¦㎡ | 10036 | 171 | 31 | 10238 |  | SF04220 |  |  | 1
[7 empty] | 10 |  | F
<토목품셈 1-9-9> | [8 empty] | <토목품셈 1-9-9>
○ 1일 시공량 : A = 5300 ㎡/일 | [8 empty] | '○ 1일 시공량 :' A = 5300'㎡/일'
○ 1시간 작업량 : Q = 5,300 / 8 hr =662.50 ㎡/hr | [8 empty] | '○ 1시간 작업량 :' Q = {A} / 8'hr' =?'㎡/hr'
1. 재 료 비 | [8 empty] | 1. 재 료 비
가. 페인트 : 황색 | [8 empty] | 가. 페인트 : 황색
4.2 ℓ * 9,700 / 10 =4,074 :A1 | 4074 |  |  | 4074 | TOT("MU610000") |  |  |  | 4.2'ℓ' * ~MU610000~ / 10 =?MA+ :A1
나. 유리알 | [8 empty] | 나. 유리알
2.52 kg * 1,700 / 10 =428 :A2 | 428 |  |  | 428 | TOT("M1488003") |  |  |  | 2.52'kg' * ~M1488003~ / 10 =?MA+ :A2
다. 유리알(기능성) | [8 empty] | 다. 유리알(기능성)
1.68 kg * 32,000 / 10 =5,376 :A3 | 5376 |  |  | 5376 | TOT("M14880031") |  |  |  | 1.68'kg' * ~M14880031~ / 10 =?MA+ :A3
소 계 | 9878 |  |  | 9878 |  |  |  |  | > '소 계'
2. 배치인원 | [8 empty] | 2. 배치인원
특별인부 : 1.0 인 / 5,300 * 192,375 =36 :C |  | 36 |  | 36 | TOT("L084") |  |  |  | '특별인부 :' 1.0'인' / {A} * ~L084~ =?LA+ :C
보통인부 : 1.0 인 / 5,300 * 153,671 =28 :D |  | 28 |  | 28 | TOT("L085") |  |  |  | '보통인부 :' 1.0'인' / {A} * ~L085~ =?LA+ :D
소 계 |  | 64 |  | 64 |  |  |  |  | > '소 계'
3. 라인마커 (10KM/HR) | [8 empty] | 3. 라인마커 (10KM/HR)
재 료 비 : 34,294 / 662.5 =51 | 51 |  |  | 51 | MA("E0073300010") |  |  |  | '재 료 비 : ' ~E0073300010.M~ / {Q} =?MA+
노 무 비 : 31,597 / 662.5 =47 |  | 47 |  | 47 | LA("E0073300010") |  |  |  | '노 무 비 : ' ~E0073300010.L~ / {Q} =?LA+
경 비 : 14,605 / 662.5 =22 |  |  | 22 | 22 | EQ("E0073300010") |  |  |  | '경 비 : ' ~E0073300010.E~ / {Q} =?EQ+
소 계 | 51 | 47 | 22 | 120 |  |  |  |  | > '소 계'
4. 트럭 (2.5TON) | [8 empty] | 4. 트럭 (2.5TON)
재 료 비 : 6,374 / 662.5 =9 | 9 |  |  | 9 | MA("E0006020025") |  |  |  | '재 료 비 : ' ~E0006020025.M~ / {Q} =?MA+
노 무 비 : 40,000 / 662.5 =60 |  | 60 |  | 60 | LA("E0006020025") |  |  |  | '노 무 비 : ' ~E0006020025.L~ / {Q} =?LA+
경 비 : 5,965 / 662.5 =9 |  |  | 9 | 9 | EQ("E0006020025") |  |  |  | '경 비 : ' ~E0006020025.E~ / {Q} =?EQ+
소 계 | 9 | 60 | 9 | 78 |  |  |  |  | > '소 계'
5. 잡재료 및 소모재료 (주재료의 1%) | [8 empty] | 5. 잡재료 및 소모재료 (주재료의 1%)
( 4,074 + 428 + 5,376 ) * 0.01 = 98 | 98 |  |  | 98 |  |  |  |  | ( {A1} + {A2} + {A3} ) * 0.01 = ?MA+
소 계 | 98 |  |  | 98 |  |  |  |  | > '소 계'
계 : 계 | 10036 | 171 | 31 | 10238 |  |  |  |  | >>' 계 : ' '계'
전체 합계 | 10036 | 171 | 31 | 10238
#198 노측용가드레일 ¦ 노측용¦경간 | 2990 | 38937 | 2614 | 44541 |  | SF05203 |  |  | 1
[7 empty] | 10 |  | F
< 품셈2021년 P.436 > | [8 empty] | < 품셈2021년 P.436 >
1. 배치인원 | [8 empty] | 1. 배치인원
특별인부 : 0.055 인 * 192,375 =10,580 |  | 10580 |  | 10580 | TOT("L084") |  |  |  | '특별인부 :'0.055'인'* ~L084~ =?LA+
보통인부 : 0.109 인 * 153,671 =16,750 |  | 16750 |  | 16750 | TOT("L085") |  |  |  | '보통인부 :'0.109'인'* ~L085~ =?LA+
소 계 |  | 27330 |  | 27330 |  |  |  |  | > '소 계'
2. 발전기(25KW) | [8 empty] | 2. 발전기(25KW)
.A=0.073
재 료 비 : 8,492 * 0.073 =619 | 619 |  |  | 619 | MA("E0075050025") |  |  |  | '재 료 비 :'~E0075050025.M~ * {A} =?MA+
노 무 비 : 31,597 * 0.073 =2,306 |  | 2306 |  | 2306 | LA("E0075050025") |  |  |  | '노 무 비 :'~E0075050025.L~ * {A} =?LA+
경 비 : 3,090 * 0.073 =225 |  |  | 225 | 225 | EQ("E0075050025") |  |  |  | '경 비 :'~E0075050025.E~ * {A} =?EQ+
소 계 | 619 | 2306 | 225 | 3150 |  |  |  |  | > '소 계'
3. 굴삭기(0.6㎥) | [8 empty] | 3. 굴삭기(0.6㎥)
재 료 비 : 19,822 * 0.073 =1,447 | 1447 |  |  | 1447 | MA("E0002010060") |  |  |  | '재 료 비 :'~E0002010060.M~ * {A} =?MA+
노 무 비 : 47,967 * 0.073 =3,501 |  | 3501 |  | 3501 | LA("E0002010060") |  |  |  | '노 무 비 :'~E0002010060.L~ * {A} =?LA+
경 비 : 20,900 * 0.073 =1,525 |  |  | 1525 | 1525 | EQ("E0002010060") |  |  |  | '경 비 :'~E0002010060.E~ * {A} =?EQ+
소 계 | 1447 | 3501 | 1525 | 6473 |  |  |  |  | > '소 계'
4. 트럭(2.5ton) | [8 empty] | 4. 트럭(2.5ton)
.C=0.145
재 료 비 : 6,374 * 0.145 =924 | 924 |  |  | 924 | MA("E0006020025") |  |  |  | '재 료 비 :'~E0006020025.M~ * {C} =?MA+
노 무 비 : 40,000 * 0.145 =5,800 |  | 5800 |  | 5800 | LA("E0006020025") |  |  |  | '노 무 비 :'~E0006020025.L~ * {C} =?LA+
경 비 : 5,965 * 0.145 =864 |  |  | 864 | 864 | EQ("E0006020025") |  |  |  | '경 비 :'~E0006020025.E~ * {C} =?EQ+
소 계 | 924 | 5800 | 864 | 7588 |  |  |  |  | > '소 계'
계 | 2990 | 38937 | 2614 | 44541 |  |  |  |  | >>'계'
전체 합계 | 2990 | 38937 | 2614 | 44541
#199 노측용가드레일 ¦ 라운드레일¦EA | 1494 | 19468 | 1306 | 22268 |  | SF05204 |  |  | 1
[7 empty] | 10 |  | F
< 품셈2021년 P.436 > | [8 empty] | < 품셈2021년 P.436 >
1. 배치인원 | [8 empty] | 1. 배치인원
특별인부 : 0.055 인 * 192,375 / 2 =5,290 |  | 5290 |  | 5290 | TOT("L084") |  |  |  | '특별인부 :'0.055'인'* ~L084~ / 2 =?LA+
보통인부 : 0.109 인 * 153,671 / 2 =8,375 |  | 8375 |  | 8375 | TOT("L085") |  |  |  | '보통인부 :'0.109'인'* ~L085~ / 2 =?LA+
소 계 |  | 13665 |  | 13665 |  |  |  |  | > '소 계'
2. 발전기(25KW) | [8 empty] | 2. 발전기(25KW)
.A=0.073/2
재 료 비 : 8,492 * 0.0365 =309 | 309 |  |  | 309 | MA("E0075050025") |  |  |  | '재 료 비 :'~E0075050025.M~ * {A} =?MA+
노 무 비 : 31,597 * 0.0365 =1,153 |  | 1153 |  | 1153 | LA("E0075050025") |  |  |  | '노 무 비 :'~E0075050025.L~ * {A} =?LA+
경 비 : 3,090 * 0.0365 =112 |  |  | 112 | 112 | EQ("E0075050025") |  |  |  | '경 비 :'~E0075050025.E~ * {A} =?EQ+
소 계 | 309 | 1153 | 112 | 1574 |  |  |  |  | > '소 계'
3. 굴삭기(0.6㎥) | [8 empty] | 3. 굴삭기(0.6㎥)
재 료 비 : 19,822 * 0.0365 =723 | 723 |  |  | 723 | MA("E0002010060") |  |  |  | '재 료 비 :'~E0002010060.M~ * {A} =?MA+
노 무 비 : 47,967 * 0.0365 =1,750 |  | 1750 |  | 1750 | LA("E0002010060") |  |  |  | '노 무 비 :'~E0002010060.L~ * {A} =?LA+
경 비 : 20,900 * 0.0365 =762 |  |  | 762 | 762 | EQ("E0002010060") |  |  |  | '경 비 :'~E0002010060.E~ * {A} =?EQ+
소 계 | 723 | 1750 | 762 | 3235 |  |  |  |  | > '소 계'
4. 트럭(2.5ton) | [8 empty] | 4. 트럭(2.5ton)
.C=0.145/2
재 료 비 : 6,374 * 0.0725 =462 | 462 |  |  | 462 | MA("E0006020025") |  |  |  | '재 료 비 :'~E0006020025.M~ * {C} =?MA+
노 무 비 : 40,000 * 0.0725 =2,900 |  | 2900 |  | 2900 | LA("E0006020025") |  |  |  | '노 무 비 :'~E0006020025.L~ * {C} =?LA+
경 비 : 5,965 * 0.0725 =432 |  |  | 432 | 432 | EQ("E0006020025") |  |  |  | '경 비 :'~E0006020025.E~ * {C} =?EQ+
소 계 | 462 | 2900 | 432 | 3794 |  |  |  |  | > '소 계'
계 | 1494 | 19468 | 1306 | 22268 |  |  |  |  | >>'계'
전체 합계 | 1494 | 19468 | 1306 | 22268
#200 고휘도반사지부착 ¦ 중앙분리대 지주¦EA | 2800 | 153 | 0 | 2953 |  | SF05380 |  |  | 1
[7 empty] | 10 |  | F
< 품셈 5-6-2 > | [8 empty] | < 품셈 5-6-2 >
1. 고휘도반사지 부착 | [8 empty] | 1. 고휘도반사지 부착
반사지 : L = 1 m * 0.15 / 2 = 0.08 m | [8 empty] | '반사지 :'L = 1'm'* 0.15 / 2 = ?'m'
고휘도반사지 : 0.08 m * 35,000 = 2,800 | 2800 |  |  | 2800 | TOT("MZ01210") |  |  |  | '고휘도반사지 :'{L}'m'* ~MZ01210~ = ?MA+
보통인부 : 0.001 인 * 153,671 = 153 |  | 153 |  | 153 | TOT("L085") |  |  |  | '보통인부 :'0.001'인'* ~L085~ = ?la+
계 | 2800 | 153 |  | 2953 |  |  |  |  | >>'계'
전체 합계 | 2800 | 153 | 0 | 2953
#201 알루미늄설명판 ¦ 15×5×0.1cm¦EA | 50000 | 2500 | 0 | 52500 |  | SF05390 |  |  | 1
[7 empty] | 10 |  | F
< 품셈 5-6-2 > | [8 empty] | < 품셈 5-6-2 >
1. 설명판 부착 | [8 empty] | 1. 설명판 부착
설명판 : 1 EA * 50,000 = 50,000 | 50000 |  |  | 50000 | TOT("MZ01220") |  |  |  | '설명판 :'1'EA'* ~MZ01220~ = ?MA+
부착비(재료비의5%) : 50,000 * 0.05 = 2,500 |  | 2500 |  | 2500 |  |  |  |  | '부착비(재료비의5%) :'MA() * 0.05 = ?la+
계 | 50000 | 2500 |  | 52500 |  |  |  |  | >>' 계'
전체 합계 | 50000 | 2500 | 0 | 52500
#202 가드레일철거(2W) ¦ 4M/경간¦m | 158 | 1528 | 167 | 1853 |  | SF05620 |  |  | 1
[7 empty] | 10 |  | F
<토목품셈 1-8-10> | [8 empty] | <토목품셈 1-8-10>
◎ 설치의 50% 적용 | [8 empty] | ◎ 설치의 50% 적용
1. 준비 및 지주철거 작업 | [8 empty] | 1. 준비 및 지주철거 작업
○ 1일 시공량 : A = 210 개/일 | [8 empty] | '○ 1일 시공량 :' A = 210'개/일'
○ 1시간 작업량 : Q = 210 / 8 hr * 4.0 M =105.00 M/hr | [8 empty] | '○ 1시간 작업량 :' Q = {A} / 8'hr'* 4.0'M' =?'M/hr'
.S=4
1) 기계사용료(굴삭기 0.6㎥ + 대형브레아커) | [8 empty] | 1) 기계사용료(굴삭기 0.6㎥ + 대형브레아커)
재 료 비 : 18,847 / 105 * 0.5 =89 | 89 |  |  | 89 | MA("E0002011060") |  |  |  | '재 료 비 : ' ~E0002011060.M~ / {Q} * 0.5 =?MA+
노 무 비 : 47,967 / 105 * 0.5 =228 |  | 228 |  | 228 | LA("E0002011060") |  |  |  | '노 무 비 : ' ~E0002011060.L~ / {Q} * 0.5 =?LA+
경 비 : 29,357 / 105 * 0.5 =139 |  |  | 139 | 139 | EQ("E0002011060") |  |  |  | '경 비 : ' ~E0002011060.E~ / {Q} * 0.5 =?EQ+
소 계 | 89 | 228 | 139 | 456 |  |  |  |  | > '소 계'
2) 트럭(2.5ton) | [8 empty] | 2) 트럭(2.5ton)
재 료 비 : 6,374 / 105 * 0.5 =30 | 30 |  |  | 30 | MA("E0006020025") |  |  |  | '재 료 비 : ' ~E0006020025.M~ / {Q} * 0.5 =?MA+
노 무 비 : 40,000 / 105 * 0.5 =190 |  | 190 |  | 190 | LA("E0006020025") |  |  |  | '노 무 비 : ' ~E0006020025.L~ / {Q} * 0.5 =?LA+
경 비 : 5,965 / 105 * 0.5 =28 |  |  | 28 | 28 | EQ("E0006020025") |  |  |  | '경 비 : ' ~E0006020025.E~ / {Q} * 0.5 =?EQ+
소 계 | 30 | 190 | 28 | 248 |  |  |  |  | > '소 계'
3) 배치인원 | [8 empty] | 3) 배치인원
특별인부 : 2.0 인 / (210 * 4) * 192,375 * 0.5 =229 |  | 229 |  | 229 | TOT("L084") |  |  |  | '특별인부 :' 2.0'인' / ({A} * {S}) * ~L084~ * 0.5 =?LA+:L1
보통인부 : 1.0 인 / (210 * 4) * 153,671 * 0.5 =91 |  | 91 |  | 91 | TOT("L085") |  |  |  | '보통인부 :' 1.0'인' / ({A} * {S}) * ~L085~ * 0.5 =?LA+:L2
소 계 |  | 320 |  | 320 |  |  |  |  | > '소 계'
계 : | 119 | 738 | 167 | 1024 |  |  |  |  | >>' 계 : '
2. 간격재 및 판 철거 | [8 empty] | 2. 간격재 및 판 철거
○ 1일 시공량 : A = 170 개/일 | [8 empty] | '○ 1일 시공량 :' A = 170'개/일'
1) 배치인원 | [8 empty] | 1) 배치인원
특별인부 : 4.0 인 / (170 * 4) * 192,375 * 0.5 =565 |  | 565 |  | 565 | TOT("L084") |  |  |  | '특별인부 :' 4.0'인' / ({A} * {S}) * ~L084~ * 0.5 =?LA+:L3
보통인부 : 2.0 인 / (170 * 4) * 153,671 * 0.5 =225 |  | 225 |  | 225 | TOT("L085") |  |  |  | '보통인부 :' 2.0'인' / ({A} * {S}) * ~L085~ * 0.5 =?LA+:L4
계 : |  | 790 |  | 790 |  |  |  |  | >>' 계 : '
3. 잡재료비 및 기구손료 (인력품의 5%) | [8 empty] | 3. 잡재료비 및 기구손료 (인력품의 5%)
790 * 0.05 =39 | 39 |  |  | 39 |  |  |  |  | {L3+L4} * 0.05 =?MA+
계 : | 39 |  |  | 39 |  |  |  |  | >>' 계 : '
총 계 : | 158 | 1528 | 167 | 1853 |  |  |  |  | >>>' 총 계 : '
전체 합계 | 158 | 1528 | 167 | 1853
#203 시선유도표지(데리네이터) ¦ 가드레일용¦EA | 11069 | 2306 | 0 | 13375 |  | SF06400 |  |  | 1
[7 empty] | 10 |  | F
<토목품셈 1-9-5> | [8 empty] | <토목품셈 1-9-5>
1. 재료비 (양면) | [8 empty] | 1. 재료비 (양면)
.A=1
1 EA * 11,000 =11,000 | 11000 |  |  | 11000 | TOT("M1386042") |  |  |  | {A}'EA' * ~M1386042~ =?MA
소 계 | 11000 |  |  | 11000 |  |  |  |  | >' 소 계'
2. 설 치 비 | [8 empty] | 2. 설 치 비
○ 1일 시공량 : A = 150 개소/일 | [8 empty] | '○ 1일 시공량 :' A = 150'개소/일'
특별인부 : 1.0 인 * 192,375 / 150 =1,282 |  | 1282 |  | 1282 | TOT("L084") |  |  |  | '특별인부 :' 1.0'인' * ~L084~ / {A} =?LA+
보통인부 : 1.0 인 * 153,671 / 150 =1,024 |  | 1024 |  | 1024 | TOT("L085") |  |  |  | '보통인부 :' 1.0'인' * ~L085~ / {A} =?LA+
소 계 |  | 2306 |  | 2306 |  |  |  |  | >' 소 계'
3. 공구손료(인력품의 3%) | [8 empty] | 3. 공구손료(인력품의 3%)
2,306 * 0.03 =69 | 69 |  |  | 69 |  |  |  |  | la() * 0.03 =?MA+
소 계 | 69 |  |  | 69 |  |  |  |  | >' 소 계'
계 : | 11069 | 2306 |  | 13375 |  |  |  |  | >>' 계 : '
전체 합계 | 11069 | 2306 | 0 | 13375
#204 볼라드 ¦ Ø120×850¦EA | 2070 | 41416 | 0 | 43486 |  | SF06440 |  |  | 1
[7 empty] | 10 |  | F
<토목품셈 1-8-6> | [8 empty] | <토목품셈 1-8-6>
1. 설 치 비 | [8 empty] | 1. 설 치 비
○ 1일 시공량 : A = 13 개소/일 | [8 empty] | '○ 1일 시공량 :' A = 13'개소/일'
특별인부 : 2.0 인 * 192,375 / 13 =29,596 :L1 |  | 29596 |  | 29596 | TOT("L084") |  |  |  | '특별인부 :' 2.0'인' * ~L084~ / {A} =?LA+ :L1
보통인부 : 1.0 인 * 153,671 / 13 =11,820 :L2 |  | 11820 |  | 11820 | TOT("L085") |  |  |  | '보통인부 :' 1.0'인' * ~L085~ / {A} =?LA+ :L2
소 계 |  | 41416 |  | 41416 |  |  |  |  | >' 소 계'
2. 공구손료 및 경장비의 기계경비(인력품의 5%) | [8 empty] | 2. 공구손료 및 경장비의 기계경비(인력품의 5%)
( 29,596 + 11,820 ) * 0.05 =2,070 | 2070 |  |  | 2070 |  |  |  |  | ( {L1} + {L2} ) * 0.05 =?MA+
소 계 | 2070 |  |  | 2070 |  |  |  |  | >' 소 계'
계 : | 2070 | 41416 |  | 43486 |  |  |  |  | >>' 계 : '
전체 합계 | 2070 | 41416 | 0 | 43486
#205 수목받침틀 ¦ 인조석¦EA | 2314 | 26269 | 1919 | 30502 |  | SF06470 |  |  | 1
[7 empty] | 10 |  | F
<토목품셈 1-9-2> | [8 empty] | <토목품셈 1-9-2>
.공원, 단지, 택지조성공사의 보도 등 장비이동 및 적재가 용이한 구간
○ 1일 시공량 : A = 160 M/일(직선부50%,곡선부50%) | [8 empty] | '○ 1일 시공량 :' A = 160'M/일(직선부50%,곡선부50%)'
○ 수목받침틀 L = 4 m | [8 empty] | '○ 수목받침틀' L = 4'm'
○ 1시간 작업량 : Q = 160 / 8 hr =20.00 M/hr | [8 empty] | '○ 1시간 작업량 :' Q = {A} / 8'hr' =?'M/hr'
1. 배치인원 | [8 empty] | 1. 배치인원
특별인부 : 3.0 인 / 160 * 192,375 * 4 =14,428 :B |  | 14428 |  | 14428 | TOT("L084") |  |  |  | '특별인부 :' 3.0'인' / {A} * ~L084~ * {L} =?LA+ :B
보통인부 : 1.0 인 / 160 * 153,671 * 4 =3,841 :C |  | 3841 |  | 3841 | TOT("L085") |  |  |  | '보통인부 :' 1.0'인' / {A} * ~L085~ * {L} =?LA+ :C
소 계 |  | 18269 |  | 18269 |  |  |  |  | >' 소 계'
2. 크레인 (5TON) | [8 empty] | 2. 크레인 (5TON)
재 료 비 : 9,748 / 20 * 4 =1,949 | 1949 |  |  | 1949 | MA("E0021050005") |  |  |  | '재 료 비 :' ~E0021050005.M~ / {Q} * {L} =?MA+
노 무 비 : 40,000 / 20 * 4 =8,000 |  | 8000 |  | 8000 | LA("E0021050005") |  |  |  | '노 무 비 :' ~E0021050005.L~ / {Q} * {L} =?LA+
경 비 : 9,596 / 20 * 4 =1,919 |  |  | 1919 | 1919 | EQ("E0021050005") |  |  |  | '경 비 :' ~E0021050005.E~ / {Q} * {L} =?EQ+
소 계 | 1949 | 8000 | 1919 | 11868 |  |  |  |  | >' 소 계'
3. 공구손료 및 경장비의 기계경비 (인력품의 2%) | [8 empty] | 3. 공구손료 및 경장비의 기계경비 (인력품의 2%)
(14,428 + 3,841) * 0.02 =365 | 365 |  |  | 365 |  |  |  |  | ({B} + {C}) * 0.02 =?MA+
소 계 | 365 |  |  | 365 |  |  |  |  | >' 소 계'
계 | 2314 | 26269 | 1919 | 30502 |  |  |  |  | >>' 계'
전체 합계 | 2314 | 26269 | 1919 | 30502
#206 녹막이페인트(2회) ¦ ¦㎡ | 1916 | 5564 | 0 | 7480 |  | SF06800 |  |  | 1
[7 empty] | 10 |  | F
1. 철재면 바탕만들기 <건축품셈 11-1-3> | [8 empty] | 1. 철재면 바탕만들기 <건축품셈 11-1-3>
도 장 공 : 0.006 인 * 235,799 =1,414 :A |  | 1414 |  | 1414 | TOT("L032") |  |  |  | '도 장 공 :' 0.006'인' * ~L032~ =?LA+ :A
보통인부 : 0.001 인 * 153,671 =153 :B |  | 153 |  | 153 | TOT("L085") |  |  |  | '보통인부 :' 0.001'인' * ~L085~ =?LA+ :B
소 계 |  | 1567 |  | 1567 |  |  |  |  | >' 소 계'
2. 공구손료(인력품의 3%) | [8 empty] | 2. 공구손료(인력품의 3%)
(1,414 + 153) * 0.03 =47 | 47 |  |  | 47 |  |  |  |  | ({A} + {B}) * 0.03 =?MA+
소 계 | 47 |  |  | 47 |  |  |  |  | >' 소 계'
계 : | 47 | 1567 |  | 1614 |  |  |  |  | >>' 계 : '
3. 녹막이 페인트 칠 <건축품셈 11-2-6> | [8 empty] | 3. 녹막이 페인트 칠 <건축품셈 11-2-6>
도 장 공 : 0.015 인 * 235,799 =3,536 :C |  | 3536 |  | 3536 | TOT("L032") |  |  |  | '도 장 공 :' 0.015'인' * ~L032~ =?LA+ :C
보통인부 : 0.003 인 * 153,671 =461 :D |  | 461 |  | 461 | TOT("L085") |  |  |  | '보통인부 :' 0.003'인' * ~L085~ =?LA+ :D
소 계 |  | 3997 |  | 3997 |  |  |  |  | >' 소 계'
4. 공구손료(인력품의 2%) | [8 empty] | 4. 공구손료(인력품의 2%)
(3,536 + 461) * 0.02 =79 | 79 |  |  | 79 |  |  |  |  | ({C} + {D}) * 0.02 =?MA+
소 계 | 79 |  |  | 79 |  |  |  |  | >' 소 계'
5. 재료비 | [8 empty] | 5. 재료비
광명단 : 0.161 ℓ * 11,027 =1,775 :A | 1775 |  |  | 1775 | TOT("M4074003") |  |  |  | '광명단 :' 0.161'ℓ'* ~M4074003~ =?MA+ :A
신 너 : 0.008 ℓ * 1,944 =15 :B | 15 |  |  | 15 | TOT("M4092005") |  |  |  | '신 너 :' 0.008'ℓ'* ~M4092005~ =?MA+ :B
소 계 : | 1790 |  |  | 1790 |  |  |  |  | > '소 계 : '
계 : | 1869 | 3997 |  | 5866 |  |  |  |  | >>' 계 : '
전체 합계 | 1916 | 5564 | 0 | 7480
#207 부지임대료 ¦ ¦식 | 0 | 0 | 8181000 | 8181000 |  | SF07500 |  |  | 1
[7 empty] | 10 |  | F
1. 부지임대료 | [8 empty] | 1. 부지임대료
면적당임대료 : A =1.0 ㎡ * 100000 원 * 0.1 * (12/12) / 1.1 = 9,090 |  |  | 9090 | 9090 |  |  |  |  | '면적당임대료 :'A =1.0'㎡'* 100000'원'* 0.1 * (12/12) / 1.1 = ?eq
부자임대료 : 900 ㎡ * 9,090 = 8,181,000 |  |  | 8181000 | 8181000 |  |  |  |  | '부자임대료 :'900'㎡'* {A} = ?eq
계 |  |  | 8181000 | 8181000 |  |  |  |  | >'계'
전체 합계 | 0 | 0 | 8181000 | 8181000
#208 세륜기 ¦ ¦EA | 0 | 0 | 3875863 | 3875863 |  | SF09050 |  |  | 1
[7 empty] | 10 |  | F
1. 세륜기 (품셈2-9-4) | [8 empty] | 1. 세륜기 (품셈2-9-4)
○ 세륜기 설치기간 6개월 (공사기간 12개월중 주공종 기간 적용) | [8 empty] | '○ 세륜기 설치기간 6개월 (공사기간 12개월중 주공종 기간 적용)'
○ 6개월 손료 5% | [8 empty] | '○ 6개월 손료 5%'
가. 재료비 | [8 empty] | 가. 재료비
.S=0.05
세륜기 : 1 ea * 28000000 * 0.05 = 1,400,000 |  |  | 1400000 | 1400000 |  |  |  |  | '세륜기 :'1'ea'* 28000000 * {S} = ?EQ+
소 계 |  |  | 1400000 | 1400000 |  |  |  |  | > '소 계'
나. 설치및해체 | [8 empty] | 나. 설치및해체
특별인부 : (1.59+2.44) 인 * 192,375 = 775,271 |  |  | 775271 | 775271 | TOT("L084") |  |  |  | '특별인부 :'(1.59+2.44)'인'* ~L084~ = ?EQ+
소 계 |  |  | 775271 | 775271 |  |  |  |  | > '소 계'
다. 크레인(10톤) | [8 empty] | 다. 크레인(10톤)
.Q=2.6+3.3
재 료 비 : 8,413 * 5.9 = 49,636 |  |  | 49636 | 49636 | MA("E0021040010") |  |  |  | '재 료 비 :'~E0021040010.M~ * {Q} = ?EQ+
노 무 비 : 47,967 * 5.9 = 283,005 |  |  | 283005 | 283005 | LA("E0021040010") |  |  |  | '노 무 비 :'~E0021040010.L~ * {Q} = ?EQ+
경 비 : 28,495 * 5.9 = 168,120 |  |  | 168120 | 168120 | EQ("E0021040010") |  |  |  | '경 비 :'~E0021040010.E~ * {Q} = ?EQ+
소 계 |  |  | 500761 | 500761 |  |  |  |  | > '소 계'
계 |  |  | 2676032 | 2676032 |  |  |  |  | >> '계'
2. 슬러지 제거 (품셈 2-9-5) | [8 empty] | 2. 슬러지 제거 (품셈 2-9-5)
○슬러지 제거 6회 | [8 empty] | '○슬러지 제거 6회'
가. 투임인원 | [8 empty] | 가. 투임인원
.F=6
특별인부 : 0.63 인 * 192,375 * 6 = 727,177 |  |  | 727177 | 727177 | TOT("L084") |  |  |  | '특별인부 :'0.63'인'* ~L084~ * {F} = ?EQ+:S1
기계경비(인력품의7%) : 727,177 * 0.07 = 50,902 |  |  | 50902 | 50902 |  |  |  |  | '기계경비(인력품의7%) :'{S1} * 0.07 = ?EQ+
소 계 |  |  | 778079 | 778079 |  |  |  |  | > '소 계'
나. 굴삭기(0.2㎥) | [8 empty] | 나. 굴삭기(0.2㎥)
.E=1
재 료 비 : 9,637 * 1 * 6 = 57,822 |  |  | 57822 | 57822 | MA("E0002010020") |  |  |  | '재 료 비 :'~E0002010020.M~ * {E} * {F} = ?EQ+
노 무 비 : 47,967 * 1 * 6 = 287,802 |  |  | 287802 | 287802 | LA("E0002010020") |  |  |  | '노 무 비 :'~E0002010020.L~ * {E} * {F} = ?EQ+
경 비 : 12,688 * 1 * 6 = 76,128 |  |  | 76128 | 76128 | EQ("E0002010020") |  |  |  | '경 비 :'~E0002010020.E~ * {E} * {F} = ?EQ+
소 계 |  |  | 421752 | 421752 |  |  |  |  | > '소 계'
계 |  |  | 1199831 | 1199831 |  |  |  |  | >> '계'
총계 |  |  | 3875863 | 3875863 |  |  |  |  | >>> '총계'
전체 합계 | 0 | 0 | 3875863 | 3875863
#209 교통처리 ¦ ¦식 | 0 | 373207 | 4431000 | 4804207 |  | SF09500 |  |  | 1
[7 empty] | 10 |  | F
< 품셈 2-8-20 > | [8 empty] | < 품셈 2-8-20 >
1.공사안전표지판 및 자재 | [8 empty] | 1.공사안전표지판 및 자재
.S=1.0
교통안전입간판(0.9×1.8) : 200000 * 2 EA * 1 = 400,000 |  |  | 400000 | 400000 |  |  |  |  | '교통안전입간판(0.9×1.8) :'200000 * 2'EA'* {S} = ?EQ+
교통안전입간판(0.6×0.9) : 150000 * 2 EA * 1 = 300,000 |  |  | 300000 | 300000 |  |  |  |  | '교통안전입간판(0.6×0.9) :'150000 * 2'EA'* {S} = ?EQ+
삼각+보조표지판 : 79,500 * 16 EA * 1 = 1,272,000 |  |  | 1272000 | 1272000 | TOT("M1407003") |  |  |  | '삼각+보조표지판 :'~M1407003~ * 16'EA'* {S} = ?EQ+
점멸등 : 1,000,000 * 2 EA * 1 = 2,000,000 |  |  | 2000000 | 2000000 | TOT("MZ01640") |  |  |  | '점멸등 :'~MZ01640~ * 2'EA'* {S} = ?EQ+
PE드럼 : 21,000 * 14 EA * 1 = 294,000 |  |  | 294000 | 294000 | TOT("MZ01630") |  |  |  | 'PE드럼 :'~MZ01630~ * 14'EA'* {S} = ?EQ+
윙카 : 15,000 * 11 EA * 1 = 165,000 |  |  | 165000 | 165000 | TOT("MZ01610") |  |  |  | '윙카 :'~MZ01610~ * 11'EA'* {S} = ?EQ+
소 계 |  |  | 4431000 | 4431000 |  |  |  |  | > '소 계'
2. 설치 및 해체 | [8 empty] | 2. 설치 및 해체
가. PE드럼 | [8 empty] | 가. PE드럼
특별인부 : 0.06 * 192,375 * 14 = 161,595 |  | 161595 |  | 161595 | TOT("L084") |  |  |  | '특별인부 :'0.06 * ~L084~ * 14 = ?LA+
나. 윙카 | [8 empty] | 나. 윙카
특별인부 : 0.01 * 192,375 * 11* 10 m = 211,612 |  | 211612 |  | 211612 | TOT("L084") |  |  |  | '특별인부 :'0.01 * ~L084~ * 11* 10'm'= ?LA+
소 계 |  | 373207 |  | 373207 |  |  |  |  | > '소 계'
계 |  | 373207 | 4431000 | 4804207 |  |  |  |  | >> '계'
전체 합계 | 0 | 373207 | 4431000 | 4804207
#210 품질시험비 ¦ 선정시험¦식 | 0 | 0 | 1094100 | 1094100 |  | SF12000 |  |  | 1
[7 empty] | 10 |  | F
○ 시험빈도 : 토취장마다 (1<회>) | [8 empty] | ○ 시험빈도 : 토취장마다 ({a=1}<회>)
1. 성토용흙 | [8 empty] | 1. 성토용흙
- 입도 : 206,900 * 1 회 = 206,900 |  |  | 206900 | 206900 | EQ("GS00051") |  |  |  | '- 입도 :'~GS00051.E~ * {a}'회'= ?EQ+
- 다짐 : 191,100 * 1 회 = 191,100 |  |  | 191100 | 191100 | EQ("GS00057") |  |  |  | '- 다짐 :'~GS00057.E~ * {a}'회'= ?EQ+
소 계 |  |  | 398000 | 398000 |  |  |  |  | > '소 계'
2. 골재 | [8 empty] | 2. 골재
- 체가름 : 189,400 * 1 회 = 189,400 |  |  | 189400 | 189400 | EQ("GS00075") |  |  |  | '- 체가름 :'~GS00075.E~ * {a}'회'= ?EQ+
- 밀도 및 흡수율 : 37,600 * 1 회 = 37,600 |  |  | 37600 | 37600 | EQ("GS00071") |  |  |  | '- 밀도 및 흡수율 :'~GS00071.E~ * {a}'회'= ?EQ+
- 단위용적질량 : 11,300 * 1 회 = 11,300 |  |  | 11300 | 11300 | EQ("GS000795") |  |  |  | '- 단위용적질량 :'~GS000795.E~ * {a}'회'= ?EQ+
- 마모율 : 40,800 * 1 회 = 40,800 |  |  | 40800 | 40800 | EQ("GS00072") |  |  |  | '- 마모율 :'~GS00072.E~ * {a}'회'= ?EQ+
- 0.08mm통과량 : 20,100 * 1 회 = 20,100 |  |  | 20100 | 20100 | EQ("GS00070") |  |  |  | '- 0.08mm통과량 :'~GS00070.E~ * {a}'회'= ?EQ+
- 모래당량 : 75,000 * 1 회 = 75,000 |  |  | 75000 | 75000 | EQ("GS00079") |  |  |  | '- 모래당량 :'~GS00079.E~ * {a}'회'= ?EQ+
- 다짐 : 172,300 * 1 회 = 172,300 |  |  | 172300 | 172300 | EQ("GS00074") |  |  |  | '- 다짐 :'~GS00074.E~ * {a}'회'= ?EQ+
소 계 |  |  | 546500 | 546500 |  |  |  |  | > '소 계'
3. 출장비 | [8 empty] | 3. 출장비
태백시 : 149,600 * 1 회 = 149,600 |  |  | 149600 | 149600 | EQ("GS00200") |  |  |  | '태백시 :'~GS00200.E~ * {a}'회'= ?EQ+
소 계 |  |  | 149600 | 149600 |  |  |  |  | > '소 계'
계 |  |  | 1094100 | 1094100 |  |  |  |  | >> '계'
전체 합계 | 0 | 0 | 1094100 | 1094100
#211 품질시험비 ¦ 관리시험¦식 | 0 | 0 | 2777300 | 2777300 |  | SF12500 |  |  | 1
[7 empty] | 10 |  | F
1. 콘크리트 (레미콘포함) | [8 empty] | 1. 콘크리트 (레미콘포함)
○ 설계수량 : 1,841㎥ | [8 empty] | ○ 설계수량 : 1,841㎥
▷ 시험빈도 : 150㎥마다 | [8 empty] | ▷ 시험빈도 : 150㎥마다
* 시험횟수 : 12 회 | [8 empty] | * 시험횟수 : {A=12}'회'
- 슬럼프 : 8,700 * 12 회 = 104,400 |  |  | 104400 | 104400 | EQ("GS00103") |  |  |  | '- 슬럼프 :'~GS00103.E~ * {A}'회'= ?EQ+
- 공기함유량 : 19,900 * 12 회 = 238,800 |  |  | 238800 | 238800 | EQ("GS00104") |  |  |  | '- 공기함유량 :'~GS00104.E~ * {A}'회'= ?EQ+
- 염화물함유량 : 17,700 * 12 회 = 212,400 |  |  | 212400 | 212400 | EQ("GS00106") |  |  |  | '- 염화물함유량 :'~GS00106.E~ * {A}'회'= ?EQ+
- 휨강도 : 30,200 * 12 회 = 362,400 |  |  | 362400 | 362400 | EQ("GS00107") |  |  |  | '- 휨강도 :'~GS00107.E~ * {A}'회'= ?EQ+
- 압축강도 : 12,500 * 12 회 = 150,000 |  |  | 150000 | 150000 | EQ("GS00108") |  |  |  | '- 압축강도 :'~GS00108.E~ * {A}'회'= ?EQ+
- 공시체제작 : 48,500 * 12 회 = 582,000 |  |  | 582000 | 582000 | EQ("GS00109") |  |  |  | '- 공시체제작 :'~GS00109.E~ * {A}'회'= ?EQ+
- 공시체캡핑 : 71,900 * 12 회 = 862,800 |  |  | 862800 | 862800 | EQ("GS00110") |  |  |  | '- 공시체캡핑 :'~GS00110.E~ * {A}'회'= ?EQ+
소 계 |  |  | 2512800 | 2512800 |  |  |  |  | > '소 계'
2. 노체 | [8 empty] | 2. 노체
○ 설계수량 : 2,881㎥ | [8 empty] | ○ 설계수량 : 2,881㎥
▷ 시험빈도 : 2000㎥마다 | [8 empty] | ▷ 시험빈도 : 2000㎥마다
* 시험횟수 : 1 회 | [8 empty] | * 시험횟수 : {G=1}'회'
- 함수비 : 13,000 * 1 회 = 13,000 |  |  | 13000 | 13000 | EQ("GS00063") |  |  |  | '- 함수비 :'~GS00063.E~ * {G}'회'= ?EQ+
- 다짐 : 173,500 * 1 회 = 173,500 |  |  | 173500 | 173500 | EQ("GS00062") |  |  |  | '- 다짐 :'~GS00062.E~ * {G}'회'= ?EQ+
- 현장밀도 : 78,000 * 1 회 = 78,000 |  |  | 78000 | 78000 | EQ("GS00064") |  |  |  | '- 현장밀도 :'~GS00064.E~ * {G}'회'= ?EQ+
소 계 |  |  | 264500 | 264500 |  |  |  |  | > '소 계'
계 |  |  | 2777300 | 2777300 |  |  |  |  | >> '계'
전체 합계 | 0 | 0 | 2777300 | 2777300
#212 품질시험비 ¦ 검사시험¦식 | 0 | 0 | 614500 | 614500 |  | SF12600 |  |  | 1
[7 empty] | 10 |  | F
2. 노체 | [8 empty] | 2. 노체
○ 설계수량 : 567m | [8 empty] | ○ 설계수량 : 567m
▷ 시험빈도 : 400m마다 | [8 empty] | ▷ 시험빈도 : 400m마다
* 시험횟수 : 1 회 | [8 empty] | * 시험횟수 : {G=1}'회'
- 현장밀도 : 78,000 * 1 회 = 78,000 |  |  | 78000 | 78000 | EQ("GS00064") |  |  |  | '- 현장밀도 :'~GS00064.E~ * {G}'회'= ?EQ+
소 계 |  |  | 78000 | 78000 |  |  |  |  | > '소 계'
2. 아스콘포장 | [8 empty] | 2. 아스콘포장
○ 설계수량 : 824㎡ | [8 empty] | ○ 설계수량 : 824㎡
▷ 시험빈도 : 30a마다 | [8 empty] | ▷ 시험빈도 : 30a마다
* 시험횟수 : 1 회 | [8 empty] | * 시험횟수 : {C=1}'회'
- 코어채취 : 69,400 * 1 회 = 69,400 |  |  | 69400 | 69400 | EQ("GS00095") |  |  |  | '- 코어채취 :'~GS00095.E~ * {C}'회'= ?EQ+
- 밀도 : 53,800 * 1 회 = 53,800 |  |  | 53800 | 53800 | EQ("GS00096") |  |  |  | '- 밀도 :'~GS00096.E~ * {C}'회'= ?EQ+
- 두께 : 29,700 * 1 회 = 29,700 |  |  | 29700 | 29700 | EQ("GS00097") |  |  |  | '- 두께 :'~GS00097.E~ * {C}'회'= ?EQ+
소 계 |  |  | 152900 | 152900 |  |  |  |  | > '소 계'
3. 동상방지층 및 보조기층재 | [8 empty] | 3. 동상방지층 및 보조기층재
○ 설계수량 : 1532㎥ | [8 empty] | ○ 설계수량 : 1532㎥
▷ 시험빈도 : 500㎥마다 | [8 empty] | ▷ 시험빈도 : 500㎥마다
* 시험횟수 : 3 회 | [8 empty] | * 시험횟수 : {D=3}'회'
- 현장밀도 : 78,000 * 3 회 = 234,000 |  |  | 234000 | 234000 | EQ("GS00077") |  |  |  | '- 현장밀도 :'~GS00077.E~ * {D}'회'= ?EQ+
소 계 |  |  | 234000 | 234000 |  |  |  |  | > '소 계'
3. 출장비 | [8 empty] | 3. 출장비
태백시 : 149,600 * 1 회 = 149,600 |  |  | 149600 | 149600 | EQ("GS00200") |  |  |  | '태백시 :'~GS00200.E~ * 1'회'= ?EQ+
소 계 |  |  | 149600 | 149600 |  |  |  |  | > '소 계'
계 |  |  | 614500 | 614500 |  |  |  |  | >> '계'
전체 합계 | 0 | 0 | 614500 | 614500
#213 품질시험활동비 ¦ 1%¦식 | 0 | 0 | 791899 | 791899 |  | SF13000 |  |  | 1
[7 empty] | 10 |  | F
○ 건설공사품질관리를 위한 건설기술인 배치(건설기술진흥법시행규칙,별표5) | [8 empty] | ○ 건설공사품질관리를 위한 건설기술인 배치(건설기술진흥법시행규칙,별표5)
품질관리기술인 배치 : A = 1 인 * 140,000 * 22 일 * 12 개월 = 36,960,000.00 | [8 empty] | '품질관리기술인 배치 :'A = 1'인'* ~L108~ * 22'일'* 12'개월'= ?
1. 품질관리 문서작성 및 관리 (건설기술인 인건비의 1%) | [8 empty] | 1. 품질관리 문서작성 및 관리 (건설기술인 인건비의 1%)
36,960,000 * 0.01 = 369,600 |  |  | 369600 | 369600 |  |  |  |  | {A} * 0.01 = ?EQ:S1
소 계 |  |  | 369600 | 369600 |  |  |  |  | > '소 계'
2. 품질관리 교육, 훈련 (건설기술인 인건비의 1%) | [8 empty] | 2. 품질관리 교육, 훈련 (건설기술인 인건비의 1%)
36,960,000 * 0.01 = 369,600 |  |  | 369600 | 369600 |  |  |  |  | {A} * 0.01 = ?EQ+:S2
소 계 |  |  | 369600 | 369600 |  |  |  |  | > '소 계'
3. 품질검사비 (품질시험비의1%) | [8 empty] | 3. 품질검사비 (품질시험비의1%)
(1,094,100+2,777,300+614,500) * 0.01 = 44,859 |  |  | 44859 | 44859 | TOT("SF12000")TOT("SF12500")TOT("SF12600") |  |  |  | (~SF12000.T~+~SF12500.T~+~SF12600.T~) * 0.01 = ?EQ+:S3
소 계 |  |  | 44859 | 44859 |  |  |  |  | > '소 계'
4. 그 밖의 비용품질관리활동비 (문서작성+교육훈련+품질시험비의 1%) | [8 empty] | 4. 그 밖의 비용품질관리활동비 (문서작성+교육훈련+품질시험비의 1%)
(369,600+369,600+44,859) * 0.01 = 7,840 |  |  | 7840 | 7840 |  |  |  |  | ({S1}+{S2}+{S3}) * 0.01 = ?EQ+
소 계 |  |  | 7840 | 7840 |  |  |  |  | > '소 계'
계 |  |  | 791899 | 791899 |  |  |  |  | >> '계'
전체 합계 | 0 | 0 | 791899 | 791899
#214 기술사용료 ¦ 8.25%¦식 | 0 | 0 | 20629612 | 20629612 |  | SF14000 |  |  | 1
[7 empty] | 10 |  | F
1. 요율산출(직선보간법) | [8 empty] | 1. 요율산출(직선보간법)
Y = 8.3-(250 백만 -200 백만 )*(8.3-8.0)/(500 백만 -200 백만 ) =8.25 | [8 empty] | Y = 8.3-(250'백만'-200'백만')*(8.3-8.0)/(500'백만'-200'백만') =?
2. 기술사용료 | [8 empty] | 2. 기술사용료
합성라멘 빔 제작 : 4 주형 * 59,532,420 * 8.25 / 100 = 19,645,698 |  |  | 19645698 | 19645698 | TOT("SC3000") |  |  |  | '합성라멘 빔 제작 :'4'주형'* ~SC3000.T~ * {Y} / 100 = ?EQ+
합성라멘 빔 가설 : 4 본 * 2,981,560 * 8.25 / 100 = 983,914 |  |  | 983914 | 983914 | TOT("SC3000_2") |  |  |  | '합성라멘 빔 가설 :'4'본'* ~SC3000_2.T~ * {Y} / 100 = ?EQ+
계 |  |  | 20629612 | 20629612 |  |  |  |  | > '계'
전체 합계 | 0 | 0 | 20629612 | 20629612
#215 디자인울타리 설치 ¦ H=1.0m¦m | 0 | 13335 | 400 | 13735 |  | SG00010 |  |  | 1
[7 empty] | 10 |  | F
1. 설치 (품셈건축 8-2-2) | [8 empty] | 1. 설치 (품셈건축 8-2-2)
철 공 : 0.042 인 * 211,415 = 8,879 |  | 8879 |  | 8879 | TOT("L007") |  |  |  | '철 공 :'0.042'인'* ~L007~ = ?LA+:S1
보통인부 : 0.029 인 * 153,671 = 4,456 |  | 4456 |  | 4456 | TOT("L085") |  |  |  | '보통인부 :'0.029'인'* ~L085~ = ?LA+:S2
기계경비(인건비의3%) : (8,879+4,456) * 0.03 = 400 |  |  | 400 | 400 |  |  |  |  | '기계경비(인건비의3%) :'({S1}+{S2}) * 0.03 = ?EQ+
소 계 |  | 13335 | 400 | 13735 |  |  |  |  | >' 소 계'
계 : |  | 13335 | 400 | 13735 |  |  |  |  | >>' 계 : '
전체 합계 | 0 | 13335 | 400 | 13735
#216 교량난간 철거 ¦ H=0.85m¦m | 400 | 26674 | 200 | 27274 |  | SG01560 |  |  | 1
[7 empty] | 10 |  | F
1. 앵커철거 (2021년 강원도형 신규품셈) | [8 empty] | 1. 앵커철거 (2021년 강원도형 신규품셈)
특별인부 : 0.052 인 * 192,375 * 4 ea * 0.5 =20,007 |  | 20007 |  | 20007 | TOT("L084") |  |  |  | '특별인부 :'0.052'인'* ~L084~ * 4'ea'* 0.5 =?LA+
기계경비(인력품의2%) : 20,007 * 0.02 =400 | 400 |  |  | 400 |  |  |  |  | '기계경비(인력품의2%) :'LA() * 0.02 =?MA+
소 계 | 400 | 20007 |  | 20407 |  |  |  |  | >' 소 계'
2. 철거 (품셈건축 8-2-2) | [8 empty] | 2. 철거 (품셈건축 8-2-2)
철 공 : 0.042 인 * 211,415 * 0.5 = 4,439 |  | 4439 |  | 4439 | TOT("L007") |  |  |  | '철 공 :'0.042'인'* ~L007~ * 0.5 = ?LA+:S1
보통인부 : 0.029 인 * 153,671 * 0.5 = 2,228 |  | 2228 |  | 2228 | TOT("L085") |  |  |  | '보통인부 :'0.029'인'* ~L085~ * 0.5 = ?LA+:S2
기계경비(인건비의3%) : (4,439+2,228) * 0.03 = 200 |  |  | 200 | 200 |  |  |  |  | '기계경비(인건비의3%) :'({S1}+{S2}) * 0.03 = ?EQ+
소 계 |  | 6667 | 200 | 6867 |  |  |  |  | >' 소 계'
계 : | 400 | 26674 | 200 | 27274 |  |  |  |  | >>' 계 : '
전체 합계 | 400 | 26674 | 200 | 27274
#217 콘크리트천공 ¦ Φ200mm¦개소 | 1103 | 55174 | 0 | 56277 |  | SG01920 |  |  | 1
[7 empty] | 10 |  | F
< 품셈기계 9-3-2 > | [8 empty] | < 품셈기계 9-3-2 >
1. 천공비 | [8 empty] | 1. 천공비
.A=0.322
착 암 공 : 0.322 인 * 189,031 * 0.5 = 30,433 |  | 30433 |  | 30433 | TOT("L039") |  |  |  | '착 암 공 :'{A}'인'* ~L039~ * 0.5 = ?LA+
보통인부 : 0.322 인 * 153,671 * 0.5 = 24,741 |  | 24741 |  | 24741 | TOT("L085") |  |  |  | '보통인부 :'{A}'인'* ~L085~ * 0.5 = ?LA+
주재료비(인건비의2%) : 55,174 * 0.02 =1,103 | 1103 |  |  | 1103 |  |  |  |  | '주재료비(인건비의2%) :'LA() * 0.02 =?MA+
계 | 1103 | 55174 |  | 56277 |  |  |  |  | >>'계'
전체 합계 | 1103 | 55174 | 0 | 56277
#218 콘크리트천공 ¦ Φ400mm¦개소 | 1864 | 93214 | 0 | 95078 |  | SG01940 |  |  | 1
[7 empty] | 10 |  | F
< 품셈기계 9-3-2 > | [8 empty] | < 품셈기계 9-3-2 >
1. 천공비 | [8 empty] | 1. 천공비
.A=0.544
착 암 공 : 0.544 인 * 189,031 * 0.5 = 51,416 |  | 51416 |  | 51416 | TOT("L039") |  |  |  | '착 암 공 :'{A}'인'* ~L039~ * 0.5 = ?LA+
보통인부 : 0.544 인 * 153,671 * 0.5 = 41,798 |  | 41798 |  | 41798 | TOT("L085") |  |  |  | '보통인부 :'{A}'인'* ~L085~ * 0.5 = ?LA+
주재료비(인건비의2%) : 93,214 * 0.02 =1,864 | 1864 |  |  | 1864 |  |  |  |  | '주재료비(인건비의2%) :'LA() * 0.02 =?MA+
계 | 1864 | 93214 |  | 95078 |  |  |  |  | >>'계'
전체 합계 | 1864 | 93214 | 0 | 95078
#219 콘크리트천공 ¦ Φ500mm¦개소 | 2330 | 116518 | 0 | 118848 |  | SG01950 |  |  | 1
[7 empty] | 10 |  | F
< 품셈기계 9-3-2 > | [8 empty] | < 품셈기계 9-3-2 >
1. 천공비 | [8 empty] | 1. 천공비
.A=0.544*5/4
착 암 공 : 0.68 인 * 189,031 * 0.5 = 64,270 |  | 64270 |  | 64270 | TOT("L039") |  |  |  | '착 암 공 :'{A}'인'* ~L039~ * 0.5 = ?LA+
보통인부 : 0.68 인 * 153,671 * 0.5 = 52,248 |  | 52248 |  | 52248 | TOT("L085") |  |  |  | '보통인부 :'{A}'인'* ~L085~ * 0.5 = ?LA+
주재료비(인건비의2%) : 116,518 * 0.02 =2,330 | 2330 |  |  | 2330 |  |  |  |  | '주재료비(인건비의2%) :'LA() * 0.02 =?MA+
계 | 2330 | 116518 |  | 118848 |  |  |  |  | >>'계'
전체 합계 | 2330 | 116518 | 0 | 118848
#220 CCTV조사 ¦ Φ1000mm이하¦m | 0 | 1034 | 2261 | 3295 |  | SG02010 |  |  | 1
[7 empty] | 10 |  | F
< 품셈토목 6-9-9 > | [8 empty] | < 품셈토목 6-9-9 >
○ 1일 시공량 : A = 520 M/일 | [8 empty] | '○ 1일 시공량 :' A = 520'M/일'
○ 1시간 작업량 : Q = 520 / 8 hr =65.00 M/hr | [8 empty] | '○ 1시간 작업량 :' Q = {A} / 8'hr' =?'M/hr'
1. CCTV조사 | [8 empty] | 1. CCTV조사
가.노무비 | [8 empty] | 가.노무비
특별인부 : 2 인 / 520 * 192,375 = 739 |  | 739 |  | 739 | TOT("L084") |  |  |  | '특별인부 :'2'인'/ {A} * ~L084~ = ?LA+
보통인부 : 1 인 / 520 * 153,671 = 295 |  | 295 |  | 295 | TOT("L085") |  |  |  | '보통인부 :'1'인'/ {A} * ~L085~ = ?LA+
기계경비(인건비의3%) : 1,034 * 0.03 =31 |  |  | 31 | 31 |  |  |  |  | '기계경비(인건비의3%) :'LA() * 0.03 =?EQ+
소 계 |  | 1034 | 31 | 1065 |  |  |  |  | > '소 계'
나. 자주식촬영장비 (CCTV) | [8 empty] | 나. 자주식촬영장비 (CCTV)
경 비 : 25000 / 65 =384 |  |  | 384 | 384 |  |  |  |  | '경 비 :'25000 / {Q} =?EQ+
소 계 |  |  | 384 | 384 |  |  |  |  | > '소 계'
다. 적재차 (9인승) | [8 empty] | 다. 적재차 (9인승)
경 비 : 120000 / 65 =1,846 |  |  | 1846 | 1846 |  |  |  |  | '경 비 :'120000 / {Q} =?EQ+
소 계 |  |  | 1846 | 1846 |  |  |  |  | > '소 계'
계 |  | 1034 | 2261 | 3295 |  |  |  |  | >>'계'
전체 합계 | 0 | 1034 | 2261 | 3295
#221 수밀시험 ¦ Φ600mm이하¦개소 | 16773 | 303646 | 113753 | 434172 |  | SG02030 |  |  | 1
[7 empty] | 10 |  | F
< 품셈토목 6-9-4 > | [8 empty] | < 품셈토목 6-9-4 >
○ 1일 시공량 : A = 3 개소/일 | [8 empty] | '○ 1일 시공량 :' A = 3'개소/일'
○ 1시간 작업량 : Q = 3 / 8 hr =0.38 개소/hr | [8 empty] | '○ 1시간 작업량 :' Q = {A} / 8'hr' =?'개소/hr'
1. CCTV조사 | [8 empty] | 1. CCTV조사
가.노무비 | [8 empty] | 가.노무비
배관공(수도) : 2 인 / 3 * 220,741 = 147,160 |  | 147160 |  | 147160 | TOT("L138") |  |  |  | '배관공(수도) :'2'인'/ {A} * ~L138~ = ?LA+
보통인부 : 1 인 / 3 * 153,671 = 51,223 |  | 51223 |  | 51223 | TOT("L085") |  |  |  | '보통인부 :'1'인'/ {A} * ~L085~ = ?LA+
기계경비(인건비의3%) : 198,383 * 0.03 =5,951 |  |  | 5951 | 5951 |  |  |  |  | '기계경비(인건비의3%) :'LA() * 0.03 =?EQ+
소 계 |  | 198383 | 5951 | 204334 |  |  |  |  | > '소 계'
나. 시험기구 | [8 empty] | 나. 시험기구
경 비 : 35000 / 0.38 =92,105 |  |  | 92105 | 92105 |  |  |  |  | '경 비 :'35000 / {Q} =?EQ+
소 계 |  |  | 92105 | 92105 |  |  |  |  | > '소 계'
다. 트럭 (2.5톤) | [8 empty] | 다. 트럭 (2.5톤)
재 료 비 : 6,374 / 0.38 =16,773 | 16773 |  |  | 16773 | MA("E0006020025") |  |  |  | '재 료 비 :'~E0006020025.M~ / {Q} =?MA+
노 무 비 : 40,000 / 0.38 =105,263 |  | 105263 |  | 105263 | LA("E0006020025") |  |  |  | '노 무 비 :'~E0006020025.L~ / {Q} =?LA+
경 비 : 5,965 / 0.38 =15,697 |  |  | 15697 | 15697 | EQ("E0006020025") |  |  |  | '경 비 :'~E0006020025.E~ / {Q} =?EQ+
소 계 | 16773 | 105263 | 15697 | 137733 |  |  |  |  | > '소 계'
계 | 16773 | 303646 | 113753 | 434172 |  |  |  |  | >>'계'
전체 합계 | 16773 | 303646 | 113753 | 434172
#222 가로수 이식 ¦ R=30cm¦주 | 162882 | 899305 | 61208 | 1123395 |  | SG02400 |  |  | 1
[7 empty] | 20 |  | F
1. 뿌리돌림 <공통품셈 4-3-1> | [8 empty] | 1. 뿌리돌림 <공통품셈 4-3-1>
가. 배치인원 | [8 empty] | 가. 배치인원
조 경 공 : 1.58 인 * 192,790 =304,608 |  | 304608 |  | 304608 | TOT("L050") |  |  |  | '조 경 공 :' 1.58'인' * ~L050~ =?LA+
보통인부 : 0.19 인 * 153,671 =29,197 |  | 29197 |  | 29197 | TOT("L085") |  |  |  | '보통인부 :' 0.19'인' * ~L085~ =?LA+
소 계 |  | 333805 |  | 333805 |  |  |  |  | >' 소 계'
나. 재료비(조경공사 적산기준 p99 뿌리돌림 자재 소요량) | [8 empty] | 나. 재료비(조경공사 적산기준 p99 뿌리돌림 자재 소요량)
녹화끈Y-6 : 183.69 m * 45 =8,266 | 8266 |  |  | 8266 | TOT("M2559003") |  |  |  | '녹화끈Y-6 :'183.69'm' * ~M2559003~ =?MA+
가버팀대 : 2.0 ea * 13,200 =26,400 | 26400 |  |  | 26400 | TOT("M25591050") |  |  |  | '가버팀대 : '2.0 'ea' * ~M25591050~ =?ma+
소 계 | 34666 |  |  | 34666 |  |  |  |  | >' 소 계'
2. 굴취 <공통품셈 4-3-3> | [8 empty] | 2. 굴취 <공통품셈 4-3-3>
가. 배치인원 | [8 empty] | 가. 배치인원
조 경 공 : 1.12 인 * 192,790 =215,924 |  | 215924 |  | 215924 | TOT("L050") |  |  |  | '조 경 공 :' 1.12'인' * ~L050~ =?LA+
보통인부 : 0.19 인 * 153,671 =29,197 |  | 29197 |  | 29197 | TOT("L085") |  |  |  | '보통인부 :' 0.19'인' * ~L085~ =?LA+
나. 굴삭기(유압식백호우 0.6M3) | [8 empty] | 나. 굴삭기(유압식백호우 0.6M3)
.Q3=1.35
재 료 비: 19,822 * 1.35 <HR> = 26,759 | 26759 |  |  | 26759 | MA("E0002010060") |  |  |  | '재 료 비:'~E0002010060.M~ * {Q3}'<HR>' = ?MA+
노 무 비: 47,967 * 1.35 <HR> = 64,755 |  | 64755 |  | 64755 | LA("E0002010060") |  |  |  | '노 무 비:'~E0002010060.L~ * {Q3}'<HR>' = ?LA+
경 비: 20,900 * 1.35 <HR> =28,215 |  |  | 28215 | 28215 | EQ("E0002010060") |  |  |  | '경 비:'~E0002010060.E~ * {Q3}'<HR>' =?EQ+
다. 트럭탑재형 크레인 (15 TON) | [8 empty] | 다. 트럭탑재형 크레인 (15 TON)
.Q4=0.27
재 료 비: 21,027 * 0.27 <HR> = 5,677 | 5677 |  |  | 5677 | MA("E0021050015") |  |  |  | '재 료 비:'~E0021050015.M~ * {Q4}'<HR>' = ?MA+
노 무 비: 40,000 * 0.27 <HR> = 10,800 |  | 10800 |  | 10800 | LA("E0021050015") |  |  |  | '노 무 비:'~E0021050015.L~ * {Q4}'<HR>' = ?LA+
경 비: 27,133 * 0.27 <HR> =7,325 |  |  | 7325 | 7325 | EQ("E0021050015") |  |  |  | '경 비:'~E0021050015.E~ * {Q4}'<HR>' =?EQ+
소 계 | 32436 | 320676 | 35540 | 388652 |  |  |  |  | >' 소 계'
라. 재료비(조경공사 적산기준 p104 분매기 자재 소요량) | [8 empty] | 라. 재료비(조경공사 적산기준 p104 분매기 자재 소요량)
녹화마대#600 : 36.4 m * 565 =20,566 | 20566 |  |  | 20566 | TOT("M2556021") |  |  |  | '녹화마대#600 :'36.4'm' * ~M2556021~ =?MA+
녹화끈Y-6 : 72.8 m * 45 =3,276 | 3276 |  |  | 3276 | TOT("M2559003") |  |  |  | '녹화끈Y-6 :'72.8'm' * ~M2559003~ =?MA+
철선#8 : 11.3 kg * 1,560 =17,628 | 17628 |  |  | 17628 | TOT("M0147006") |  |  |  | '철선#8 : '11.3'kg' * ~M0147006~ =?ma+
보호목 : 13.0 개 * 314 =4,082 | 4082 |  |  | 4082 | TOT("M25591040") |  |  |  | '보호목 : '13.0 '개' * ~M25591040~ =?ma+
발근촉진제 : 8.27 g * 35 =289 | 289 |  |  | 289 | TOT("M25591010") |  |  |  | '발근촉진제 : '8.27 'g' * ~M25591010~ =?ma+
살균제 : 3.20 g * 39 =124 | 124 |  |  | 124 | TOT("M25591020") |  |  |  | '살균제 : '3.20 'g' * ~M25591020~ =?ma+
소 계 | 45965 |  |  | 45965 |  |  |  |  | >' 소 계'
계 : | 113067 | 654481 | 35540 | 803088 |  |  |  |  | >>' 계 : '
3. 식재 <공통품셈 4-3-5, 2021년 강원도형 품셈> | [8 empty] | 3. 식재 <공통품셈 4-3-5, 2021년 강원도형 품셈>
가. 재 료 비 | [8 empty] | 가. 재 료 비
삼발이 대형 : 1 조 * 16,100 =16,100 | 16100 |  |  | 16100 | TOT("M25530054") |  |  |  | '삼발이 대형 :'1'조'* ~M25530054~ =?MA+
소 계 | 16100 |  |  | 16100 |  |  |  |  | >' 소 계'
나. 배치인원 | [8 empty] | 나. 배치인원
조 경 공 : 0.69 인 * 192,790 =133,025 |  | 133025 |  | 133025 | TOT("L050") |  |  |  | '조 경 공 :' 0.69'인' * ~L050~ =?LA+
보통인부 : 0.26 인 * 153,671 =39,954 |  | 39954 |  | 39954 | TOT("L085") |  |  |  | '보통인부 :' 0.26'인' * ~L085~ =?LA+
소 계 |  | 172979 |  | 172979 |  |  |  |  | >' 소 계'
다. 굴삭기 (0.6㎥) | [8 empty] | 다. 굴삭기 (0.6㎥)
.Q=1.03
재 료 비 : 19,239 * 1.03 hr =19,816 | 19816 |  |  | 19816 | MA("E0002010040") |  |  |  | '재 료 비 :' ~E0002010040.M~ * {Q} 'hr' =?MA+
노 무 비 : 47,967 * 1.03 hr =49,406 |  | 49406 |  | 49406 | LA("E0002010040") |  |  |  | '노 무 비 :' ~E0002010040.L~ * {Q} 'hr' =?LA+
경 비 : 15,965 * 1.03 hr =16,443 |  |  | 16443 | 16443 | EQ("E0002010040") |  |  |  | '경 비 :' ~E0002010040.E~ * {Q} 'hr'=?EQ+
소 계 | 19816 | 49406 | 16443 | 85665 |  |  |  |  | >' 소 계'
라. 트럭탑제형크레인 15 ton | [8 empty] | 라. 트럭탑제형크레인 15 ton
.Q2=0.34
노무비: 40,000 * 0.34 = 13,600 |  | 13600 |  | 13600 | LA("E0021050015") |  |  |  | '노무비:' ~E0021050015.L~ * {Q2} = ?LA+
재료비: 21,027 * 0.34 = 7,149 | 7149 |  |  | 7149 | MA("E0021050015") |  |  |  | '재료비:' ~E0021050015.M~ * {Q2} = ?ma+
경 비: 27,133 * 0.34= 9,225 |  |  | 9225 | 9225 | EQ("E0021050015") |  |  |  | '경 비:' ~E0021050015.E~ * {Q2}= ?eq+
소 계 | 7149 | 13600 | 9225 | 29974 |  |  |  |  | > ' 소 계 '
4. 교목 시비 <공통품셈 4-5-12, 2021년 강원도형 품셈> | [8 empty] | 4. 교목 시비 <공통품셈 4-5-12, 2021년 강원도형 품셈>
○ 1일 시공량 : A = 61 주/일 | [8 empty] | '○ 1일 시공량 :'A = 61'주/일'
조 경 공 : 2 인 * 192,790 / 61 =6,320 |  | 6320 |  | 6320 | TOT("L050") |  |  |  | '조 경 공 :' 2'인'* ~L050~ / {A} =?LA+
보통인부 : 1 인 * 153,671 / 61 =2,519 |  | 2519 |  | 2519 | TOT("L085") |  |  |  | '보통인부 :' 1'인'* ~L085~ / {A} =?LA+
유기질비료 : 30 kg * 225 =6,750 | 6750 |  |  | 6750 | TOT("M25591030") |  |  |  | '유기질비료 :'30'kg' * ~M25591030~ =?MA+
소 계 | 6750 | 8839 |  | 15589 |  |  |  |  | >' 소 계'
계 : | 49815 | 244824 | 25668 | 320307 |  |  |  |  | >>' 계 : '
총 계 : | 162882 | 899305 | 61208 | 1123395 |  |  |  |  | >>>'총 계 : '
전체 합계 | 162882 | 899305 | 61208 | 1123395
#223 안전관리계획서 작성 및 검토 ¦ ¦식 | 0 | 0 | 5216150 | 5216150 |  | SG03200 |  |  | 1
[7 empty] | 20 |  | F
1. 안전관리계획서 작성 | [8 empty] | 1. 안전관리계획서 작성
가. 직접인건비 | [8 empty] | 가. 직접인건비
고급기술자 A =1.0 인 * 253,985 *5 일 =1,269,925 |  |  | 1269925 | 1269925 | TOT("L702") |  |  |  | '고급기술자 'A =1.0'인'* ~L702~ *5'일'=?EQ+
나. 제경비 | [8 empty] | 나. 제경비
직접인건비의110% B = 1,269,925 * 1.1 =1,396,917 |  |  | 1396917 | 1396917 |  |  |  |  | '직접인건비의110%' B = {A} * 1.1 =?EQ+
다. 기술료 | [8 empty] | 다. 기술료
기술료 C = 1,269,925 + 1,396,917 * 0.2 =1,549,308 |  |  | 1549308 | 1549308 |  |  |  |  | '기술료 'C = {A} + {B} * 0.2 =?EQ+
소 계 : |  |  | 4216150 | 4216150 |  |  |  |  | >'소 계 : '
2. 안전관리계획서 검토 | [8 empty] | 2. 안전관리계획서 검토
300억미만 : 1000000 * 1 건 =1,000,000 |  |  | 1000000 | 1000000 |  |  |  |  | '300억미만 :'1000000 * 1'건'=?EQ+
소 계 : |  |  | 1000000 | 1000000 |  |  |  |  | >'소 계 : '
계 : |  |  | 5216150 | 5216150 |  |  |  |  | >>' 계 : '
전체 합계 | 0 | 0 | 5216150 | 5216150
#224 시공상세도 작성 ¦ ¦식 | 0 | 0 | 17272459 | 17272459 |  | SG03300 |  |  | 1
[7 empty] | 20 |  | F
제21조 (요율) 시공 상세도 작성비는 별표4의 요율을 적용하여 산출한다. | [8 empty] | 제21조 (요율) 시공 상세도 작성비는 별표4의 요율을 적용하여 산출한다.
제22조 (업무범위) 시공상세도는 공사시방서에서 건설공사의 진행단계별로작성하도록 | [8 empty] | 제22조 (업무범위) 시공상세도는 공사시방서에서 건설공사의 진행단계별로작성하도록
명시된 시공상세도면의 작성목록에 따라작성한다. | [8 empty] | 명시된 시공상세도면의 작성목록에 따라작성한다.
제23조(예정수량 산출) 시공상세면의 작성 예정수량은 별표4의 요율에따라 구한 시공 | [8 empty] | 제23조(예정수량 산출) 시공상세면의 작성 예정수량은 별표4의 요율에따라 구한 시공
상세도 작성비를 별표5에따라 산출한 시공 상세도 1장당 단가로 나누어 구한다. | [8 empty] | 상세도 작성비를 별표5에따라 산출한 시공 상세도 1장당 단가로 나누어 구한다.
제24조(사후정산) 시공상세도면의 수량은 현장여건에 따라 확정됨으로 사전에 작성될 | [8 empty] | 제24조(사후정산) 시공상세도면의 수량은 현장여건에 따라 확정됨으로 사전에 작성될
도면의 예정 수량을 정하고, 현장시공시 시공상세도 작성 목록에 따라 작성한후 당초 | [8 empty] | 도면의 예정 수량을 정하고, 현장시공시 시공상세도 작성 목록에 따라 작성한후 당초
예정수량보다 실제 작성된 수량에 증감이 있는경우 발주청의 승인을 받은 수량에 따 | [8 empty] | 예정수량보다 실제 작성된 수량에 증감이 있는경우 발주청의 승인을 받은 수량에 따
라 사후에 정산하여야 한다. | [8 empty] | 라 사후에 정산하여야 한다.
제25조(시공상세도면의 난이도) 시공 상세도면의 작성에 요구되는 난이도는 별표 6에 | [8 empty] | 제25조(시공상세도면의 난이도) 시공 상세도면의 작성에 요구되는 난이도는 별표 6에
따라 구분한다. | [8 empty] | 따라 구분한다.
1. 공사비산출(부가세제외) | [8 empty] | 1. 공사비산출(부가세제외)
W = (2586 백만 - 187 백만 ) * 1000000 =2,399,000,000.00 원 | [8 empty] | W = (2586'백만' - 187'백만') * 1000000 =?'원'
2. 요율산출(직선보간법) | [8 empty] | 2. 요율산출(직선보간법)
Y = 0.74-(24 억 -20 억 )*(0.74-0.68)/(30 억 -20 억 ) =0.72 | [8 empty] | Y = 0.74-(24'억'-20'억')*(0.74-0.68)/(30'억'-20'억') =?
3. 시공상세도 작성비 | [8 empty] | 3. 시공상세도 작성비
A = 2,399,000,000 * 0.72 /100 =17,272,800.00 원 | [8 empty] | A = {W} * {Y} /100 =?'원'
4. 1장당 산출 | [8 empty] | 4. 1장당 산출
초급기술자 : 0.24 인 * 182,591 =43,821 |  |  | 43821 | 43821 | TOT("L704") |  |  |  | '초급기술자 :' 0.24'인' * ~L704~ =?EQ:S1
중급기능사 : 0.49 인 * 194,638 =95,372 |  |  | 95372 | 95372 | TOT("L706") |  |  |  | '중급기능사 :' 0.49'인' * ~L706~ =?EQ:S2
B = 43,821 + 95,372 =139,193.00 원 | [8 empty] | B = {S1} + {S2} =?'원'
5. 시공상세도 작성수량 | [8 empty] | 5. 시공상세도 작성수량
C = 17,272,800 / 139,193 = 124.09 장 | [8 empty] | C = {A} / {B} = ?'장'
6. 시공상세도 작성비 | [8 empty] | 6. 시공상세도 작성비
D = 139,193 * 124.09 = 17,272,459 |  |  | 17272459 | 17272459 |  |  |  |  | D = {B} * {C} = ?EQ
계 : |  |  | 17272459 | 17272459 |  |  |  |  | >>' 계 : '
전체 합계 | 0 | 0 | 17272459 | 17272459
#225 자분탐상검사 ¦ MT¦M | 0 | 0 | 10000 | 10000 |  | UNT-11020 |  |  | 1
[7 empty] | 10 |  | F
※ 자분탐상검사(MT) ---- 견적서 | [8 empty] | ' ※ 자분탐상검사(MT) ---- 견적서'
1. 자기 탐상검사 | [8 empty] | '1. 자기 탐상검사'
: 10000 원/M * 1 M = 10,000 |  |  | 10000 | 10000 |  |  |  |  | ':' 10000'원/M' * 1'M ' = ?EQ+
소 계: |  |  | 10000 | 10000 |  |  |  |  | > ' 소 계:'
전체 합계 | 0 | 0 | 10000 | 10000
#226 초음파탐상검사 ¦ UT¦M | 0 | 0 | 12000 | 12000 |  | UNT-11021 |  |  | 1
[7 empty] | 10 |  | F
※ 자분탐상검사(MT) ---- 견적서 | [8 empty] | ' ※ 자분탐상검사(MT) ---- 견적서'
1. 자기 탐상검사 | [8 empty] | '1. 자기 탐상검사'
: 12000 원/M * 1 M = 12,000 |  |  | 12000 | 12000 |  |  |  |  | ':' 12000'원/M' * 1'M ' = ?EQ+
소 계: |  |  | 12000 | 12000 |  |  |  |  | > ' 소 계:'
전체 합계 | 0 | 0 | 12000 | 12000

## 중기사용료목록
중기사용료목록
공 종 명 | 규 격 | 수 량 | 단 위 | 재 료 비 | 노 무 비 | 경 비 | 합 계 | 비 고
불도저(무한궤도) | 19 TON | 1 | HR | 46197 | 47967 | 31020 | 125184 |  | E0001010019
불도저(무한궤도) | 32 TON | 1 | HR | 76870 | 47967 | 42324 | 167161 |  | E0001010032
굴삭기(무한궤도) | 0.2 M3 | 1 | HR | 9637 | 47967 | 12688 | 70292 |  | E0002010020
굴삭기(무한궤도) | 0.4 M3 | 1 | HR | 19239 | 47967 | 15965 | 83171 |  | E0002010040
굴삭기(무한궤도) | 0.6 M3 | 1 | HR | 19822 | 47967 | 20900 | 88689 |  | E0002010060
굴삭기(무한궤도) | 0.6M3(리핑암) | 1 | HR | 19822 | 47967 | 22504 | 90293 |  | E00020100601
굴삭기(무한궤도) | 0.6M3(발파암) | 1 | HR | 19822 | 47967 | 24108 | 91897 |  | E00020100602
굴삭기(무한궤도) | 0.7 M3 | 1 | HR | 22543 | 47967 | 22383 | 92893 |  | E0002010070
굴삭기(무한궤도) | 0.7M3(리핑암) | 1 | HR | 22543 | 47967 | 24101 | 94611 |  | E00020100701
굴삭기(무한궤도) | 1.0 M3 | 1 | HR | 37896 | 47967 | 27097 | 112960 |  | E0002010100
굴삭기(무한궤도)+브레이카 | 0.6 M3 | 1 | HR | 18847 | 47967 | 29357 | 96171 |  | E0002011060
굴삭기(무한궤도)+브레이카 | 0.7M3(리핑암) | 1 | HR | 21434 | 47967 | 34416 | 103817 |  | E00020110701
굴삭기(무한궤도)+브레이카 | 0.7M3(발파암) | 1 | HR | 21434 | 47967 | 36133 | 105534 |  | E00020110702
굴삭기(무한궤도)+부착용집게 | 0.6 M3(발파암) | 1 | HR | 19822 | 47967 | 29347 | 97136 |  | E00020120601
대형 브레이카 | 0.6 M3용 | 1 | HR | 0 | 0 | 8457 | 8457 |  | E0002300006
대형 브레이카 | 0.7 M3용 | 1 | HR | 0 | 0 | 10315 | 10315 |  | E0002300007
로더(타이어) | 1.72 M3 | 1 | HR | 22479 | 47967 | 22283 | 92729 |  | E0003020172
모터그레이더 | 3.6 M (일반용) | 1 | HR | 35870 | 47967 | 42389 | 126226 |  | E0005020036
덤프트럭 | 2.5 톤 | 1 | HR | 6374 | 40000 | 5965 | 52339 |  | E0006020025
덤프트럭 | 15 TON | 1 | HR | 34952 | 47967 | 18972 | 101891 |  | E0006020150
덤프트럭 | 24 TON | 1 | HR | 50561 | 47967 | 30296 | 128824 |  | E0006020240
덤프트럭(리핑암) | 24 TON | 1 | HR | 50561 | 47967 | 32403 | 130931 |  | E00060202401
덤프트럭 자동덮개시설 | 24톤용 | 1 | HR | 0 | 0 | 465 | 465 |  | E0006100240
매캐덤 롤러(자주식) | 10-12 TON | 1 | HR | 17480 | 47967 | 11438 | 76885 |  | E0011060012
탠덤롤러(자주식) | 5 - 8 TON | 1 | HR | 9398 | 47967 | 8131 | 65496 |  | E0012060008
진동 롤러 (핸드가이드식) | 0.7 톤 | 1 | HR | 3959 | 31597 | 1767 | 37323 |  | E0013050007
진동롤러(자주식) | 10 TON | 1 | HR | 29820 | 47967 | 24780 | 102567 |  | E0013060100
진동롤러(자주식) | 12 TON | 1 | HR | 32719 | 47967 | 26660 | 107346 |  | E0013060120
타이어롤러(자주식) | 8 - 15 TON | 1 | HR | 15675 | 47967 | 17201 | 80843 |  | E0014060015
플레이트 콤팩터 | 1.5 TON | 1 | HR | 1716 | 31597 | 556 | 33869 |  | E0017300015
크레인(타이어) | 10 TON | 1 | HR | 8413 | 47967 | 28495 | 84875 |  | E0021040010
크레인(타이어) | 15 TON | 1 | HR | 10406 | 47967 | 38993 | 97366 |  | E0021040015
크레인(타이어) | 20 TON | 1 | HR | 11956 | 47967 | 49362 | 109285 |  | E0021040020
크레인(타이어) | 25 TON | 1 | HR | 13506 | 47967 | 54842 | 116315 |  | E0021040025
크레인(타이어) | 50 TON | 1 | HR | 25010 | 47967 | 84325 | 157302 |  | E0021040050
크레인(타이어) | 70 TON | 1 | HR | 30761 | 47967 | 99422 | 178150 |  | E0021040070
트럭탑제형 크레인 | 5 TON | 1 | HR | 9748 | 40000 | 9596 | 59344 |  | E0021050005
트럭탑제형 크레인 | 10 TON | 1 | HR | 19688 | 40000 | 20758 | 80446 |  | E0021050010
트럭탑제형 크레인 | 15 TON | 1 | HR | 21027 | 40000 | 27133 | 88160 |  | E0021050015
고소작업차 | 5 TON | 1 | HR | 9748 | 40000 | 33093 | 82841 |  | E0021060005
트럭 트랙터 및 평판트레일러 | 20 TON | 1 | HR | 36534 | 47967 | 15608 | 100109 |  | E0027020020
트럭 트랙터 및 평판트레일러 | 30 TON | 1 | HR | 38084 | 47967 | 21031 | 107082 |  | E0027020030
아스팔트 피니셔 | 3 M | 1 | HR | 22158 | 47967 | 50352 | 120477 |  | E0032010003
아스팔트 디스트리뷰우터 | 3800 L | 1 | HR | 21703 | 47967 | 14530 | 84200 |  | E0033020038
콘크리트 조면 마무리기 | 7.95 M | 1 | HR | 7330 | 40000 | 16785 | 64115 |  | E0038010795
커터(콘크리트및아스팔트용) | 320-400 MM | 1 | HR | 9609 | 31597 | 1803 | 43009 |  | E0044300400
콘크리트 펌프차 | 32 M(80~95 M3/hr) | 1 | HR | 37203 | 47967 | 65194 | 150364 |  | E0045040032
유압잭 | 300 TON | 1 | HR | 0 | 0 | 22735 | 22735 |  | E0052040300
공기압축기(이동식) | 7.1 M3/Min | 1 | HR | 18478 | 47967 | 3162 | 69607 |  | E0052050071
코어 드릴 | 15.24cm | 1 | HR | 0 | 0 | 414 | 414 |  | E0059010006
그라우팅믹서 | 190L X 2 (2KW) | 1 | HR | 0 | 0 | 1134 | 1134 |  | E0061050190
그라우팅 펌프 | 30-60 L/MIN(3.7kw) | 1 | HR | 0 | 0 | 1599 | 1599 |  | E0062020060
강연성인장기 | 250 TON | 1 | HR | 0 | 0 | 8728 | 8728 | 2016년 신설 | E0065160250
물탱크(살수차) | 5500 L | 1 | HR | 19258 | 40000 | 9041 | 68299 |  | E0072040055
물탱크(살수차) | 16000 L | 1 | HR | 26713 | 40000 | 17342 | 84055 |  | E0072040160
부착용 집게 | 0.7-0.8 KW | 1 | HR | 0 | 0 | 5239 | 5239 |  | E0072060070
동력분무기 | 4.85Kw | 1 | HR | 2230 | 0 | 233 | 2463 |  | E0072100485
라인 마커 | 10Km/hr | 1 | HR | 34294 | 31597 | 14605 | 80496 |  | E0073300010
발전기 | 25 KW | 1 | HR | 8492 | 31597 | 3090 | 43179 |  | E0075050025
발전기 | 100 KW | 1 | HR | 34370 | 31597 | 5159 | 71126 |  | E0075050100
융착기 | 20-75mm | 1 | HR | 0 | 0 | 775 | 775 |  | E0076130075
건설용펌프(자흡식) | 150mm(14.92kw X 20m) | 1 | HR | 0 | 0 | 288 | 288 |  | E0077300150
디이젤엔진 | 11.19 KW | 1 | HR | 2955 | 0 | 300 | 3255 |  | E0078120015
에어호스 | (1.91cm) X 3B X 50M | 1 | HR | 0 | 0 | 59 | 59 |  | E0088010019

## 중기사용료
중기사용료
중 기 명 | 불도저(무한궤도) 19 TON | [7 empty] | E0001010019
중기가격 | 171,290 천원
명 칭 |  | 규 격 | 수 량 | 단 위 | 단 가 | 금 액 | 비 고
경 비 | 불도저(무한궤도) | 19 TON | 0.1811 | 천원 | 171290 | 31020 |  |  |  | 10 | G01010019
| 소 계 |  |  |  |  | 31020
재 료 비 | 경 유 |  | 25 | L | 1593 | 39825 |  |  |  | 40 | M9366005
| 잡 품 |  | 16 | % | 0 | 6372 |  |  |  | 50 | F/M1
| 소 계 |  |  |  |  | 46197
노 무 비 | 건설기계운전사 | 구)건설기계운전기사 | 1 | 인 | 47967 | 47967 |  |  |  | 15 | L086
| 소 계 |  |  |  |  | 47967
| 총 계 |  |  |  |  | 125184
중 기 명 | 불도저(무한궤도) 32 TON | [7 empty] | E0001010032
중기가격 | 233,708 천원
명 칭 |  | 규 격 | 수 량 | 단 위 | 단 가 | 금 액 | 비 고
경 비 | 불도저(무한궤도) | 32 TON | 0.1811 | 천원 | 233708 | 42324 |  |  |  | 10 | G01010032
| 소 계 |  |  |  |  | 42324
재 료 비 | 경 유 |  | 41.6 | L | 1593 | 66268 |  |  |  | 40 | M9366005
| 잡 품 |  | 16 | % | 0 | 10602 |  |  |  | 50 | F/M1
| 소 계 |  |  |  |  | 76870
노 무 비 | 건설기계운전사 | 구)건설기계운전기사 | 1 | 인 | 47967 | 47967 |  |  |  | 15 | L086
| 소 계 |  |  |  |  | 47967
| 총 계 |  |  |  |  | 167161
중 기 명 | 굴삭기(무한궤도) 0.2 M3 | [7 empty] | E0002010020
중기가격 | 60,857 천원
명 칭 |  | 규 격 | 수 량 | 단 위 | 단 가 | 금 액 | 비 고
경 비 | 굴삭기(무한궤도) | 0.2 M3 | 0.2085 | 천원 | 60857 | 12688 |  |  |  | 10 | G02010020
| 소 계 |  |  |  |  | 12688
재 료 비 | 경 유 |  | 5 | L | 1593 | 7965 |  |  |  | 40 | M9366005
| 잡 품 |  | 21 | % | 0 | 1672 |  |  |  | 50 | F/M1
| 소 계 |  |  |  |  | 9637
노 무 비 | 건설기계운전사 | 구)건설기계운전기사 | 1 | 인 | 47967 | 47967 |  |  |  | 15 | L086
| 소 계 |  |  |  |  | 47967
| 총 계 |  |  |  |  | 70292
중 기 명 | 굴삭기(무한궤도) 0.4 M3 | [7 empty] | E0002010040
중기가격 | 76,571 천원
명 칭 |  | 규 격 | 수 량 | 단 위 | 단 가 | 금 액 | 비 고
경 비 | 굴삭기(무한궤도) | 0.4 M3 | 0.2085 | 천원 | 76571 | 15965 |  |  |  | 10 | G02010040
| 소 계 |  |  |  |  | 15965
재 료 비 | 경 유 |  | 9.9 | L | 1593 | 15770 |  |  |  | 40 | M9366005
| 잡 품 |  | 22 | % | 0 | 3469 |  |  |  | 50 | F/M1
| 소 계 |  |  |  |  | 19239
노 무 비 | 건설기계운전사 | 구)건설기계운전기사 | 1 | 인 | 47967 | 47967 |  |  |  | 15 | L086
| 소 계 |  |  |  |  | 47967
| 총 계 |  |  |  |  | 83171
중 기 명 | 굴삭기(무한궤도) 0.6 M3 | [7 empty] | E0002010060
중기가격 | 100,243 천원
명 칭 |  | 규 격 | 수 량 | 단 위 | 단 가 | 금 액 | 비 고
경 비 | 굴삭기(무한궤도) | 0.6 M3 | 0.2085 | 천원 | 100243 | 20900 |  |  |  | 10 | G02010060
| 소 계 |  |  |  |  | 20900
재 료 비 | 경 유 |  | 10.2 | L | 1593 | 16248 |  |  |  | 40 | M9366005
| 잡 품 |  | 22 | % | 0 | 3574 |  |  |  | 50 | F/M1
| 소 계 |  |  |  |  | 19822
노 무 비 | 건설기계운전사 | 구)건설기계운전기사 | 1 | 인 | 47967 | 47967 |  |  |  | 15 | L086
| 소 계 |  |  |  |  | 47967
| 총 계 |  |  |  |  | 88689
중 기 명 | 굴삭기(무한궤도) 0.6M3(리핑암) | [7 empty] | E00020100601
중기가격 | 100,243 천원
명 칭 |  | 규 격 | 수 량 | 단 위 | 단 가 | 금 액 | 비 고
경 비 | 굴삭기(무한궤도) | 0.6 M3 | 0.2245 | 천원 | 100243 | 22504 |  |  |  | 10 | G02010060
| 소 계 |  |  |  |  | 22504
재 료 비 | 경 유 |  | 10.2 | L | 1593 | 16248 |  |  |  | 40 | M9366005
| 잡 품 |  | 22 | % | 0 | 3574 |  |  |  | 50 | F/M1
| 소 계 |  |  |  |  | 19822
노 무 비 | 건설기계운전사 | 구)건설기계운전기사 | 1 | 인 | 47967 | 47967 |  |  |  | 20 | L086
| 소 계 |  |  |  |  | 47967
| 총 계 |  |  |  |  | 90293
중 기 명 | 굴삭기(무한궤도) 0.6M3(발파암) | [7 empty] | E00020100602
중기가격 | 100,243 천원
명 칭 |  | 규 격 | 수 량 | 단 위 | 단 가 | 금 액 | 비 고
경 비 | 굴삭기(무한궤도) | 0.6 M3 | 0.2405 | 천원 | 100243 | 24108 |  |  |  | 10 | G02010060
| 소 계 |  |  |  |  | 24108
재 료 비 | 경 유 |  | 10.2 | L | 1593 | 16248 |  |  |  | 40 | M9366005
| 잡 품 |  | 22 | % | 0 | 3574 |  |  |  | 50 | F/M1
| 소 계 |  |  |  |  | 19822
노 무 비 | 건설기계운전사 | 구)건설기계운전기사 | 1 | 인 | 47967 | 47967 |  |  |  | 20 | L086
| 소 계 |  |  |  |  | 47967
| 총 계 |  |  |  |  | 91897
중 기 명 | 굴삭기(무한궤도) 0.7 M3 | [7 empty] | E0002010070
중기가격 | 107,355 천원
명 칭 |  | 규 격 | 수 량 | 단 위 | 단 가 | 금 액 | 비 고
경 비 | 굴삭기(무한궤도) | 0.7 M3 | 0.2085 | 천원 | 107355 | 22383 |  |  |  | 10 | G02010070
| 소 계 |  |  |  |  | 22383
재 료 비 | 경 유 |  | 11.6 | L | 1593 | 18478 |  |  |  | 40 | M9366005
| 잡 품 |  | 22 | % | 0 | 4065 |  |  |  | 50 | F/M1
| 소 계 |  |  |  |  | 22543
노 무 비 | 건설기계운전사 | 구)건설기계운전기사 | 1 | 인 | 47967 | 47967 |  |  |  | 15 | L086
| 소 계 |  |  |  |  | 47967
| 총 계 |  |  |  |  | 92893
중 기 명 | 굴삭기(무한궤도) 0.7M3(리핑암) | [7 empty] | E00020100701
중기가격 | 107,355 천원
명 칭 |  | 규 격 | 수 량 | 단 위 | 단 가 | 금 액 | 비 고
경 비 | 굴삭기(무한궤도) | 0.7 M3 | 0.2245 | 천원 | 107355 | 24101 |  |  |  | 10 | G02010070
| 소 계 |  |  |  |  | 24101
재 료 비 | 경 유 |  | 11.6 | L | 1593 | 18478 |  |  |  | 40 | M9366005
| 잡 품 |  | 22 | % | 0 | 4065 |  |  |  | 50 | F/M1
| 소 계 |  |  |  |  | 22543
노 무 비 | 건설기계운전사 | 구)건설기계운전기사 | 1 | 인 | 47967 | 47967 |  |  |  | 20 | L086
| 소 계 |  |  |  |  | 47967
| 총 계 |  |  |  |  | 94611
중 기 명 | 굴삭기(무한궤도) 1.0 M3 | [7 empty] | E0002010100
중기가격 | 129,965 천원
명 칭 |  | 규 격 | 수 량 | 단 위 | 단 가 | 금 액 | 비 고
경 비 | 굴삭기(무한궤도) | 1.0 M3 | 0.2085 | 천원 | 129965 | 27097 |  |  |  | 10 | G02010100
| 소 계 |  |  |  |  | 27097
재 료 비 | 경 유 |  | 19.5 | L | 1593 | 31063 |  |  |  | 40 | M9366005
| 잡 품 |  | 22 | % | 0 | 6833 |  |  |  | 50 | F/M1
| 소 계 |  |  |  |  | 37896
노 무 비 | 건설기계운전사 | 구)건설기계운전기사 | 1 | 인 | 47967 | 47967 |  |  |  | 15 | L086
| 소 계 |  |  |  |  | 47967
| 총 계 |  |  |  |  | 112960
중 기 명 | 굴삭기(무한궤도)+브레이카 0.6 M3 | [7 empty] | E0002011060
중기가격 | 100,243 천원
명 칭 |  | 규 격 | 수 량 | 단 위 | 단 가 | 금 액 | 비 고
경 비 | 굴삭기(무한궤도) | 0.6 M3 | 0.2085 | 천원 | 100243 | 20900 |  |  |  | 10 | G02010060
| 대형 브레이카 | 0.6 M3용 | 1 | HR | 8457 | 8457 |  |  |  | 60 | E0002300006
| 소 계 |  |  |  |  | 29357
재 료 비 | 경 유 |  | 10.2 | L | 1593 | 16248 |  |  |  | 40 | M9366005
| 잡 품 |  | 16 | % | 0 | 2599 |  |  |  | 50 | F/M1
| 소 계 |  |  |  |  | 18847
노 무 비 | 건설기계운전사 | 구)건설기계운전기사 | 1 | 인 | 47967 | 47967 |  |  |  | 15 | L086
| 소 계 |  |  |  |  | 47967
| 총 계 |  |  |  |  | 96171
중 기 명 | 굴삭기(무한궤도)+브레이카 0.7M3(리핑암) | [7 empty] | E00020110701
중기가격 | 107,355 천원
명 칭 |  | 규 격 | 수 량 | 단 위 | 단 가 | 금 액 | 비 고
경 비 | 굴삭기(무한궤도) | 0.7 M3 | 0.2245 | 천원 | 107355 | 24101 |  |  |  | 10 | G02010070
| 대형 브레이카 | 0.7 M3용 | 1 | HR | 10315 | 10315 |  |  |  | 60 | E0002300007
| 소 계 |  |  |  |  | 34416
재 료 비 | 경 유 |  | 11.6 | L | 1593 | 18478 |  |  |  | 40 | M9366005
| 잡품 |  | 16 | % | 0 | 2956 |  |  |  | 50 | F/M1
| 소 계 |  |  |  |  | 21434
노 무 비 | 건설기계운전사 | 구)건설기계운전기사 | 1 | 인 | 47967 | 47967 |  |  |  | 20 | L086
| 소 계 |  |  |  |  | 47967
| 총 계 |  |  |  |  | 103817
중 기 명 | 굴삭기(무한궤도)+브레이카 0.7M3(발파암) | [7 empty] | E00020110702
중기가격 | 107,355 천원
명 칭 |  | 규 격 | 수 량 | 단 위 | 단 가 | 금 액 | 비 고
경 비 | 굴삭기(무한궤도) | 0.7 M3 | 0.2405 | 천원 | 107355 | 25818 |  |  |  | 10 | G02010070
| 대형 브레이카 | 0.7 M3용 | 1 | HR | 10315 | 10315 |  |  |  | 60 | E0002300007
| 소 계 |  |  |  |  | 36133
재 료 비 | 경 유 |  | 11.6 | L | 1593 | 18478 |  |  |  | 40 | M9366005
| 잡품 |  | 16 | % | 0 | 2956 |  |  |  | 50 | F/M1
| 소 계 |  |  |  |  | 21434
노 무 비 | 건설기계운전사 | 구)건설기계운전기사 | 1 | 인 | 47967 | 47967 |  |  |  | 20 | L086
| 소 계 |  |  |  |  | 47967
| 총 계 |  |  |  |  | 105534
중 기 명 | 굴삭기(무한궤도)+부착용집게 0.6 M3(발파암) | [7 empty] | E00020120601
중기가격 | 100,243 천원
명 칭 |  | 규 격 | 수 량 | 단 위 | 단 가 | 금 액 | 비 고
경 비 | 굴삭기(무한궤도) | 0.6 M3 | 0.2405 | 천원 | 100243 | 24108 |  |  |  | 10 | G02010060
| 부착용 집게 | 0.7-0.8 KW | 1 | HR | 5239 | 5239 |  |  |  | 50 | E0072060070
| 소 계 |  |  |  |  | 29347
재 료 비 | 경 유 |  | 10.2 | L | 1593 | 16248 |  |  |  | 30 | M9366005
| 잡 품 |  | 22 | % | 0 | 3574 |  |  |  | 40 | F/M1
| 소 계 |  |  |  |  | 19822
노 무 비 | 건설기계운전사 | 구)건설기계운전기사 | 1 | 인 | 47967 | 47967 |  |  |  | 20 | L086
| 소 계 |  |  |  |  | 47967
| 총 계 |  |  |  |  | 97136
중 기 명 | 대형 브레이카 0.6 M3용 | [7 empty] | E0002300006
중기가격 | 12,812 천원
명 칭 |  | 규 격 | 수 량 | 단 위 | 단 가 | 금 액 | 비 고
경 비 | 대형 브레이카 | 0.6 M3용 | 0.6601 | 천원 | 12812 | 8457 |  |  |  | 10 | G02300006
| 소 계 |  |  |  |  | 8457
재 료 비
| 소 계 |  |  |  |  | 0
노 무 비
| 소 계 |  |  |  |  | 0
| 총 계 |  |  |  |  | 8457
중 기 명 | 대형 브레이카 0.7 M3용 | [7 empty] | E0002300007
중기가격 | 15,627 천원
명 칭 |  | 규 격 | 수 량 | 단 위 | 단 가 | 금 액 | 비 고
경 비 | 대형 브레이카 | 0.7 M3용 | 0.6601 | 천원 | 15627 | 10315 |  |  |  | 10 | G02300007
| 소 계 |  |  |  |  | 10315
재 료 비
| 소 계 |  |  |  |  | 0
노 무 비
| 소 계 |  |  |  |  | 0
| 총 계 |  |  |  |  | 10315
중 기 명 | 로더(타이어) 1.72 M3 | [7 empty] | E0003020172
중기가격 | 106,873 천원
명 칭 |  | 규 격 | 수 량 | 단 위 | 단 가 | 금 액 | 비 고
경 비 | 로더(타이어) | 1.72 M3 | 0.2085 | 천원 | 106873 | 22283 |  |  |  | 10 | G03020172
| 소 계 |  |  |  |  | 22283
재 료 비 | 경 유 |  | 9.8 | L | 1593 | 15611 |  |  |  | 40 | M9366005
| 잡 품 |  | 44 | % | 0 | 6868 |  |  |  | 50 | F/M1
| 소 계 |  |  |  |  | 22479
노 무 비 | 건설기계운전사 | 구)건설기계운전기사 | 1 | 인 | 47967 | 47967 |  |  |  | 15 | L086
| 소 계 |  |  |  |  | 47967
| 총 계 |  |  |  |  | 92729
중 기 명 | 모터그레이더 3.6 M (일반용) | [7 empty] | E0005020036
중기가격 | 281,097 천원
명 칭 |  | 규 격 | 수 량 | 단 위 | 단 가 | 금 액 | 비 고
경 비 | 모터그레이더 | 3.6 M (일반용) | 0.1508 | 천원 | 281097 | 42389 |  |  |  | 10 | G05020036
| 소 계 |  |  |  |  | 42389
재 료 비 | 경 유 |  | 16.2 | L | 1593 | 25806 |  |  |  | 40 | M9366005
| 잡 품 |  | 39 | % | 0 | 10064 |  |  |  | 50 | F/M1
| 소 계 |  |  |  |  | 35870
노 무 비 | 건설기계운전사 | 구)건설기계운전기사 | 1 | 인 | 47967 | 47967 |  |  |  | 15 | L086
| 소 계 |  |  |  |  | 47967
| 총 계 |  |  |  |  | 126226
중 기 명 | 덤프트럭 2.5 톤 | [7 empty] | E0006020025
중기가격 | 20,105 천원
명 칭 |  | 규 격 | 수 량 | 단 위 | 단 가 | 금 액 | 비 고
경 비 | 덤프트럭 | 2.5 톤 | 0.2967 | 천원 | 20105 | 5965 |  |  |  | 10 | G06020025
| 소 계 |  |  |  |  | 5965
재 료 비 | 경 유 |  | 2.9 | L | 1593 | 4619 |  |  |  | 40 | M9366005
| 잡 품 |  | 38 | % | 0 | 1755 |  |  |  | 50 | F/M1
| 소 계 |  |  |  |  | 6374
노 무 비 | 화물차운전사 | 구)운전사(운반차) | 1 | 인 | 40000 | 40000 |  | 56900017059 |  | 15 | L087
| 소 계 |  |  |  |  | 40000
| 총 계 |  |  |  |  | 52339
중 기 명 | 덤프트럭 15 TON | [7 empty] | E0006020150
중기가격 | 83,251 천원
명 칭 |  | 규 격 | 수 량 | 단 위 | 단 가 | 금 액 | 비 고
경 비 | 덤프트럭 | 15 TON | 0.2279 | 천원 | 83251 | 18972 |  |  |  | 10 | G06020150
| 소 계 |  |  |  |  | 18972
재 료 비 | 경 유 |  | 15.9 | L | 1593 | 25328 |  |  |  | 40 | M9366005
| 잡 품 |  | 38 | % | 0 | 9624 |  |  |  | 50 | F/M1
| 소 계 |  |  |  |  | 34952
노 무 비 | 건설기계운전사 | 구)건설기계운전기사 | 1 | 인 | 47967 | 47967 |  |  |  | 15 | L086
| 소 계 |  |  |  |  | 47967
| 총 계 |  |  |  |  | 101891
중 기 명 | 덤프트럭 24 TON | [7 empty] | E0006020240
중기가격 | 135,919 천원
명 칭 |  | 규 격 | 수 량 | 단 위 | 단 가 | 금 액 | 비 고
경 비 | 덤프트럭 | 24 TON | 0.2229 | 천원 | 135919 | 30296 |  |  |  | 10 | G06020240
| 소 계 |  |  |  |  | 30296
재 료 비 | 경 유 |  | 23 | L | 1593 | 36639 |  |  |  | 40 | M9366005
| 잡 품 |  | 38 | % | 0 | 13922 |  |  |  | 50 | F/M1
| 소 계 |  |  |  |  | 50561
노 무 비 | 건설기계운전사 | 구)건설기계운전기사 | 1 | 인 | 47967 | 47967 |  |  |  | 15 | L086
| 소 계 |  |  |  |  | 47967
| 총 계 |  |  |  |  | 128824
중 기 명 | 덤프트럭(리핑암) 24 TON | [7 empty] | E00060202401
중기가격 | 135,919 천원
명 칭 |  | 규 격 | 수 량 | 단 위 | 단 가 | 금 액 | 비 고
경 비 | 덤프트럭 | 24 TON | 0.2384 | 천원 | 135919 | 32403 |  |  |  | 10 | G06020240
| 소 계 |  |  |  |  | 32403
재 료 비 | 경 유 |  | 23 | L | 1593 | 36639 |  |  |  | 40 | M9366005
| 잡 품 |  | 38 | % | 0 | 13922 |  |  |  | 50 | F/M1
| 소 계 |  |  |  |  | 50561
노 무 비 | 건설기계운전사 | 구)건설기계운전기사 | 1 | 인 | 47967 | 47967 |  |  |  | 15 | L086
| 소 계 |  |  |  |  | 47967
| 총 계 |  |  |  |  | 130931
중 기 명 | 덤프트럭 자동덮개시설 24톤용 | [7 empty] | E0006100240
중기가격 | 1,734 천원
명 칭 |  | 규 격 | 수 량 | 단 위 | 단 가 | 금 액 | 비 고
경 비 | 덤프트럭 자동덮개시설 | 24 TON | 0.2684 | 천원 | 1734 | 465 |  |  |  | 10 | G06100240
| 소 계 |  |  |  |  | 465
재 료 비
| 소 계 |  |  |  |  | 0
노 무 비
| 소 계 |  |  |  |  | 0
| 총 계 |  |  |  |  | 465
중 기 명 | 매캐덤 롤러(자주식) 10-12 TON | [7 empty] | E0011060012
중기가격 | 63,476 천원
명 칭 |  | 규 격 | 수 량 | 단 위 | 단 가 | 금 액 | 비 고
경 비 | 매캐덤 롤러(자주식) | 10-12 TON | 0.1802 | 천원 | 63476 | 11438 |  |  |  | 10 | G11060012
| 소 계 |  |  |  |  | 11438
재 료 비 | 경 유 |  | 9.3 | L | 1593 | 14814 |  |  |  | 40 | M9366005
| 잡 품 |  | 18 | % | 0 | 2666 |  |  |  | 50 | F/M1
| 소 계 |  |  |  |  | 17480
노 무 비 | 건설기계운전사 | 구)건설기계운전기사 | 1 | 인 | 47967 | 47967 |  |  |  | 15 | L086
| 소 계 |  |  |  |  | 47967
| 총 계 |  |  |  |  | 76885
중 기 명 | 탠덤롤러(자주식) 5 - 8 TON | [7 empty] | E0012060008
중기가격 | 43,645 천원
명 칭 |  | 규 격 | 수 량 | 단 위 | 단 가 | 금 액 | 비 고
경 비 | 탠덤롤러(자주식) | 5 - 8 TON | 0.1863 | 천원 | 43645 | 8131 |  |  |  | 10 | G12060008
| 소 계 |  |  |  |  | 8131
재 료 비 | 경 유 |  | 5 | L | 1593 | 7965 |  |  |  | 40 | M9366005
| 잡 품 |  | 18 | % | 0 | 1433 |  |  |  | 50 | F/M1
| 소 계 |  |  |  |  | 9398
노 무 비 | 건설기계운전사 | 구)건설기계운전기사 | 1 | 인 | 47967 | 47967 |  |  |  | 15 | L086
| 소 계 |  |  |  |  | 47967
| 총 계 |  |  |  |  | 65496
중 기 명 | 진동 롤러 (핸드가이드식) 0.7 톤 | [7 empty] | E0013050007
중기가격 | 6,258 천원
명 칭 |  | 규 격 | 수 량 | 단 위 | 단 가 | 금 액 | 비 고
경 비 | 진동 롤러 (핸드가이드식) | 0.7 톤 | 0.2825 | 천원 | 6258 | 1767 |  |  |  | 10 | G13050007
| 소 계 |  |  |  |  | 1767
재 료 비 | 경 유 |  | 2.2 | L | 1593 | 3504 |  |  |  | 40 | M9366005
| 잡 품 |  | 13 | % | 0 | 455 |  |  |  | 50 | F/M1
| 소 계 |  |  |  |  | 3959
노 무 비 | 일반기계운전사 | 일반공사 직종 | 1 | 인 | 31597 | 31597 |  | 56900017058 |  | 15 | L088
| 소 계 |  |  |  |  | 31597
| 총 계 |  |  |  |  | 37323
중 기 명 | 진동롤러(자주식) 10 TON | [7 empty] | E0013060100
중기가격 | 87,717 천원
명 칭 |  | 규 격 | 수 량 | 단 위 | 단 가 | 금 액 | 비 고
경 비 | 진동롤러(자주식) | 10 TON | 0.2825 | 천원 | 87717 | 24780 |  |  |  | 10 | G13060100
| 소 계 |  |  |  |  | 24780
재 료 비 | 경 유 |  | 14.4 | L | 1593 | 22939 |  |  |  | 40 | M9366005
| 잡 품 |  | 30 | % | 0 | 6881 |  |  |  | 50 | F/M1
| 소 계 |  |  |  |  | 29820
노 무 비 | 건설기계운전사 | 구)건설기계운전기사 | 1 | 인 | 47967 | 47967 |  |  |  | 15 | L086
| 소 계 |  |  |  |  | 47967
| 총 계 |  |  |  |  | 102567
중 기 명 | 진동롤러(자주식) 12 TON | [7 empty] | E0013060120
중기가격 | 94,375 천원
명 칭 |  | 규 격 | 수 량 | 단 위 | 단 가 | 금 액 | 비 고
경 비 | 진동롤러(자주식) | 12 TON | 0.2825 | 천원 | 94375 | 26660 |  |  |  | 10 | G13060120
| 소 계 |  |  |  |  | 26660
재 료 비 | 경 유 |  | 15.8 | L | 1593 | 25169 |  |  |  | 40 | M9366005
| 잡 품 |  | 30 | % | 0 | 7550 |  |  |  | 50 | F/M1
| 소 계 |  |  |  |  | 32719
노 무 비 | 건설기계운전사 | 구)건설기계운전기사 | 1 | 인 | 47967 | 47967 |  |  |  | 15 | L086
| 소 계 |  |  |  |  | 47967
| 총 계 |  |  |  |  | 107346
중 기 명 | 타이어롤러(자주식) 8 - 15 TON | [7 empty] | E0014060015
중기가격 | 88,440 천원
명 칭 |  | 규 격 | 수 량 | 단 위 | 단 가 | 금 액 | 비 고
경 비 | 타이어롤러(자주식) | 8 - 15 TON | 0.1945 | 천원 | 88440 | 17201 |  |  |  | 10 | G14060015
| 소 계 |  |  |  |  | 17201
재 료 비 | 경 유 |  | 8 | L | 1593 | 12744 |  |  |  | 40 | M9366005
| 잡 품 |  | 23 | % | 0 | 2931 |  |  |  | 50 | F/M1
| 소 계 |  |  |  |  | 15675
노 무 비 | 건설기계운전사 | 구)건설기계운전기사 | 1 | 인 | 47967 | 47967 |  |  |  | 15 | L086
| 소 계 |  |  |  |  | 47967
| 총 계 |  |  |  |  | 80843
중 기 명 | 플레이트 콤팩터 1.5 TON | [7 empty] | E0017300015
중기가격 | 1,502 천원
명 칭 |  | 규 격 | 수 량 | 단 위 | 단 가 | 금 액 | 비 고
경 비 | 플레이트 콤팩터 | 1.5 TON | 0.3708 | 천원 | 1502 | 556 |  |  |  | 10 | G17300015
| 소 계 |  |  |  |  | 556
재 료 비 | 휘 발 유 |  | 1 | L | 1430 | 1430 |  |  |  | 40 | M9360003
| 잡 품 |  | 20 | % | 0 | 286 |  |  |  | 50 | F/M1
| 소 계 |  |  |  |  | 1716
노 무 비 | 일반기계운전사 | 구)운전사(기계) | 1 | 인 | 31597 | 31597 |  |  |  | 15 | L088
| 소 계 |  |  |  |  | 31597
| 총 계 |  |  |  |  | 33869
중 기 명 | 크레인(타이어) 10 TON | [7 empty] | E0021040010
중기가격 | 124,000 천원
명 칭 |  | 규 격 | 수 량 | 단 위 | 단 가 | 금 액 | 비 고
경 비 | 크레인(타이어) | 10 TON | 0.2298 | 천원 | 124000 | 28495 |  |  |  | 10 | G21040010
| 소 계 |  |  |  |  | 28495
재 료 비 | 경 유 |  | 3.8 | L | 1593 | 6053 |  |  |  | 40 | M9366005
| 잡 품 |  | 39 | % | 0 | 2360 |  |  |  | 50 | F/M1
| 소 계 |  |  |  |  | 8413
노 무 비 | 건설기계운전사 | 구)건설기계운전기사 | 1 | 인 | 47967 | 47967 |  |  |  | 15 | L086
| 소 계 |  |  |  |  | 47967
| 총 계 |  |  |  |  | 84875
중 기 명 | 크레인(타이어) 15 TON | [7 empty] | E0021040015
중기가격 | 169,685 천원
명 칭 |  | 규 격 | 수 량 | 단 위 | 단 가 | 금 액 | 비 고
경 비 | 크레인(타이어) | 15 TON | 0.2298 | 천원 | 169685 | 38993 |  |  |  | 10 | G21040015
| 소 계 |  |  |  |  | 38993
재 료 비 | 경 유 |  | 4.7 | L | 1593 | 7487 |  |  |  | 40 | M9366005
| 잡 품 |  | 39 | % | 0 | 2919 |  |  |  | 50 | F/M1
| 소 계 |  |  |  |  | 10406
노 무 비 | 건설기계운전사 | 구)건설기계운전기사 | 1 | 인 | 47967 | 47967 |  |  |  | 15 | L086
| 소 계 |  |  |  |  | 47967
| 총 계 |  |  |  |  | 97366
중 기 명 | 크레인(타이어) 20 TON | [7 empty] | E0021040020
중기가격 | 214,807 천원
명 칭 |  | 규 격 | 수 량 | 단 위 | 단 가 | 금 액 | 비 고
경 비 | 크레인(타이어) | 20TON | 0.2298 | 천원 | 214807 | 49362 |  |  |  | 10 | G21040020
| 소 계 |  |  |  |  | 49362
재 료 비 | 경 유 |  | 5.4 | L | 1593 | 8602 |  |  |  | 40 | M9366005
| 잡 품 |  | 39 | % | 0 | 3354 |  |  |  | 50 | F/M1
| 소 계 |  |  |  |  | 11956
노 무 비 | 건설기계운전사 | 구)건설기계운전기사 | 1 | 인 | 47967 | 47967 |  |  |  | 15 | L086
| 소 계 |  |  |  |  | 47967
| 총 계 |  |  |  |  | 109285
중 기 명 | 크레인(타이어) 25 TON | [7 empty] | E0021040025
중기가격 | 266,616 천원
명 칭 |  | 규 격 | 수 량 | 단 위 | 단 가 | 금 액 | 비 고
경 비 | 크레인(타이어) | 25 TON | 0.2057 | 천원 | 266616 | 54842 |  |  |  | 10 | G21040025
| 소 계 |  |  |  |  | 54842
재 료 비 | 경 유 |  | 6.1 | L | 1593 | 9717 |  |  |  | 40 | M9366005
| 잡 품 |  | 39 | % | 0 | 3789 |  |  |  | 50 | F/M1
| 소 계 |  |  |  |  | 13506
노 무 비 | 건설기계운전사 | 구)건설기계운전기사 | 1 | 인 | 47967 | 47967 |  |  |  | 15 | L086
| 소 계 |  |  |  |  | 47967
| 총 계 |  |  |  |  | 116315
중 기 명 | 크레인(타이어) 50 TON | [7 empty] | E0021040050
중기가격 | 485,469 천원
명 칭 |  | 규 격 | 수 량 | 단 위 | 단 가 | 금 액 | 비 고
경 비 | 크레인(타이어) | 50 TON | 0.1737 | 천원 | 485469 | 84325 |  |  |  | 10 | G21040050
| 소 계 |  |  |  |  | 84325
재 료 비 | 경 유 |  | 10 | L | 1593 | 15930 |  |  |  | 40 | M9366005
| 잡 품 |  | 57 | % | 0 | 9080 |  |  |  | 50 | F/M1
| 소 계 |  |  |  |  | 25010
노 무 비 | 건설기계운전사 | 구)건설기계운전기사 | 1 | 인 | 47967 | 47967 |  |  |  | 15 | L086
| 소 계 |  |  |  |  | 47967
| 총 계 |  |  |  |  | 157302
중 기 명 | 크레인(타이어) 70 TON | [7 empty] | E0021040070
중기가격 | 611,833 천원
명 칭 |  | 규 격 | 수 량 | 단 위 | 단 가 | 금 액 | 비 고
경 비 | 크레인(타이어) | 70 TON | 0.1625 | 천원 | 611833 | 99422 |  |  |  | 10 | G21040070
| 소 계 |  |  |  |  | 99422
재 료 비 | 경 유 |  | 12.3 | L | 1593 | 19593 |  |  |  | 40 | M9366005
| 잡 품 |  | 57 | % | 0 | 11168 |  |  |  | 50 | F/M1
| 소 계 |  |  |  |  | 30761
노 무 비 | 건설기계운전사 | 구)건설기계운전기사 | 1 | 인 | 47967 | 47967 |  |  |  | 15 | L086
| 소 계 |  |  |  |  | 47967
| 총 계 |  |  |  |  | 178150
중 기 명 | 트럭탑제형 크레인 5 TON | [7 empty] | E0021050005
중기가격 | 36,938 천원
명 칭 |  | 규 격 | 수 량 | 단 위 | 단 가 | 금 액 | 비 고
경 비 | 트럭탑제형 크레인 | 5 TON | 0.2598 | 천원 | 36938 | 9596 |  |  |  | 10 | G21050005
| 소 계 |  |  |  |  | 9596
재 료 비 | 경 유 |  | 5.1 | L | 1593 | 8124 |  |  |  | 40 | M9366005
| 잡 품 |  | 20 | % | 0 | 1624 |  |  |  | 50 | F/M1
| 소 계 |  |  |  |  | 9748
노 무 비 | 화물차운전사 | 구)운전사(운반차) | 1 | 인 | 40000 | 40000 |  |  |  | 15 | L087
| 소 계 |  |  |  |  | 40000
| 총 계 |  |  |  |  | 59344
중 기 명 | 트럭탑제형 크레인 10 TON | [7 empty] | E0021050010
중기가격 | 79,902 천원
명 칭 |  | 규 격 | 수 량 | 단 위 | 단 가 | 금 액 | 비 고
경 비 | 트럭탑재형 크레인 | 10 TON | 0.2598 | 천원 | 79902 | 20758 |  |  |  | 10 | G21050010
| 소 계 |  |  |  |  | 20758
재 료 비 | 경 유 |  | 10.3 | L | 1593 | 16407 |  |  |  | 40 | M9366005
| 잡 품 |  | 20 | % | 0 | 3281 |  |  |  | 50 | F/M1
| 소 계 |  |  |  |  | 19688
노 무 비 | 화물차운전사 | 구)운전사(운반차) | 1 | 인 | 40000 | 40000 |  |  |  | 15 | L087
| 소 계 |  |  |  |  | 40000
| 총 계 |  |  |  |  | 80446
중 기 명 | 트럭탑제형 크레인 15 TON | [7 empty] | E0021050015
중기가격 | 104,439 천원
명 칭 |  | 규 격 | 수 량 | 단 위 | 단 가 | 금 액 | 비 고
경 비 | 트럭탑재형 크레인 | 15 TON | 0.2598 | 천원 | 104439 | 27133 |  |  |  | 10 | G21050015
| 소 계 |  |  |  |  | 27133
재 료 비 | 경 유 |  | 11 | L | 1593 | 17523 |  |  |  | 40 | M9366005
| 잡 품 |  | 20 | % | 0 | 3504 |  |  |  | 50 | F/M1
| 소 계 |  |  |  |  | 21027
노 무 비 | 화물차운전사 | 구)운전사(운반차) | 1 | 인 | 40000 | 40000 |  |  |  | 15 | L087
| 소 계 |  |  |  |  | 40000
| 총 계 |  |  |  |  | 88160
중 기 명 | 고소작업차 5 TON | [7 empty] | E0021060005
중기가격 | 127,380 천원
명 칭 |  | 규 격 | 수 량 | 단 위 | 단 가 | 금 액 | 비 고
경 비 | 고소작업차 | 5 TON | 0.2598 | 천원 | 127380 | 33093 |  |  |  | 10 | G21060005
| 소 계 |  |  |  |  | 33093
재 료 비 | 경 유 |  | 5.1 | L | 1593 | 8124 |  |  |  | 40 | M9366005
| 잡 품 |  | 20 | % | 0 | 1624 |  |  |  | 50 | F/M1
| 소 계 |  |  |  |  | 9748
노 무 비 | 화물차운전사 | 일반공사 직종 | 1 | 인 | 40000 | 40000 |  | 56900017059 |  | 15 | L087
| 소 계 |  |  |  |  | 40000
| 총 계 |  |  |  |  | 82841
중 기 명 | 트럭 트랙터 및 평판트레일러 20 TON | [7 empty] | E0027020020
중기가격 | 60,591 천원
명 칭 |  | 규 격 | 수 량 | 단 위 | 단 가 | 금 액 | 비 고
경 비 | 트럭 트랙터 및 평판트레일러 | 20 TON | 0.2576 | $ | 60591 | 15608 |  |  |  | 10 | G27020020
| 소 계 |  |  |  |  | 15608
재 료 비 | 경 유 |  | 16.5 | L | 1593 | 26284 |  |  |  | 40 | M9366005
| 잡 품 |  | 39 | % | 0 | 10250 |  |  |  | 50 | F/M1
| 소 계 |  |  |  |  | 36534
노 무 비 | 건설기계운전사 | 구)건설기계운전기사 | 1 | 인 | 47967 | 47967 |  |  |  | 15 | L086
| 소 계 |  |  |  |  | 47967
| 총 계 |  |  |  |  | 100109
중 기 명 | 트럭 트랙터 및 평판트레일러 30 TON | [7 empty] | E0027020030
중기가격 | 81,644 천원
명 칭 |  | 규 격 | 수 량 | 단 위 | 단 가 | 금 액 | 비 고
경 비 | 트럭 트랙터 및 평판트레일러 | 30 TON | 0.2576 | 천원 | 81644 | 21031 |  |  |  | 10 | G27020030
| 소 계 |  |  |  |  | 21031
재 료 비 | 경 유 |  | 17.2 | L | 1593 | 27399 |  |  |  | 40 | M9366005
| 잡 품 |  | 39 | % | 0 | 10685 |  |  |  | 50 | F/M1
| 소 계 |  |  |  |  | 38084
노 무 비 | 건설기계운전사 | 구)건설기계운전기사 | 1 | 인 | 47967 | 47967 |  |  |  | 15 | L086
| 소 계 |  |  |  |  | 47967
| 총 계 |  |  |  |  | 107082
중 기 명 | 아스팔트 피니셔 3 M | [7 empty] | E0032010003
중기가격 | 213,178 천원
명 칭 |  | 규 격 | 수 량 | 단 위 | 단 가 | 금 액 | 비 고
경 비 | 아스팔트 피니셔 | 3 M | 0.2362 | 천원 | 213178 | 50352 |  |  |  | 10 | G32010003
| 소 계 |  |  |  |  | 50352
재 료 비 | 경 유 |  | 13 | L | 1593 | 20709 |  |  |  | 40 | M9366005
| 잡 품 |  | 7 | % | 0 | 1449 |  |  |  | 50 | F/M1
| 소 계 |  |  |  |  | 22158
노 무 비 | 건설기계운전사 | 구)건설기계운전기사 | 1 | 인 | 47967 | 47967 |  |  |  | 15 | L086
| 소 계 |  |  |  |  | 47967
| 총 계 |  |  |  |  | 120477
중 기 명 | 아스팔트 디스트리뷰우터 3800 L | [7 empty] | E0033020038
중기가격 | 56,561 천원
명 칭 |  | 규 격 | 수 량 | 단 위 | 단 가 | 금 액 | 비 고
경 비 | 아스팔트 디스트리뷰우터 | 3800 L | 0.2569 | 천원 | 56561 | 14530 |  |  |  | 10 | G33020038
| 소 계 |  |  |  |  | 14530
재 료 비 | 경 유 |  | 10.9 | L | 1593 | 17363 |  |  |  | 40 | M9366005
| 잡 품 |  | 25 | % | 0 | 4340 |  |  |  | 50 | F/M1
| 소 계 |  |  |  |  | 21703
노 무 비 | 건설기계운전사 | 구)건설기계운전기사 | 1 | 인 | 47967 | 47967 |  |  |  | 15 | L086
| 소 계 |  |  |  |  | 47967
| 총 계 |  |  |  |  | 84200
중 기 명 | 콘크리트 조면 마무리기 7.95 M | [7 empty] | E0038010795
중기가격 | 69,246 천원
명 칭 |  | 규 격 | 수 량 | 단 위 | 단 가 | 금 액 | 비 고
경 비 | 콘크리트 조면 마무리기 | 7.95 M | 0.2424 | 천원 | 69246 | 16785 |  |  |  | 10 | G38010795
| 소 계 |  |  |  |  | 16785
재 료 비 | 경 유 |  | 3.9 | L | 1593 | 6212 |  |  |  | 40 | M9366005
| 잡 품 |  | 18 | % | 0 | 1118 |  |  |  | 50 | F/M1
| 소 계 |  |  |  |  | 7330
노 무 비 | 화물차운전사 | 구)운전사(운반차) | 1 | 인 | 40000 | 40000 |  |  |  | 15 | L087
| 소 계 |  |  |  |  | 40000
| 총 계 |  |  |  |  | 64115
중 기 명 | 커터(콘크리트및아스팔트용) 320-400 MM | [7 empty] | E0044300400
중기가격 | 2,838 천원
명 칭 |  | 규 격 | 수 량 | 단 위 | 단 가 | 금 액 | 비 고
경 비 | 커터(콘크리트및아스팔트용) | 320-400 MM | 0.6354 | 천원 | 2838 | 1803 |  |  |  | 10 | G44300400
| 소 계 |  |  |  |  | 1803
재 료 비 | 휘 발 유 |  | 5.6 | L | 1430 | 8008 |  |  |  | 40 | M9360003
| 잡 품 |  | 20 | % | 0 | 1601 |  |  |  | 50 | F/M1
| 소 계 |  |  |  |  | 9609
노 무 비 | 일반기계운전사 | 구)운전사(기계) | 1 | 인 | 31597 | 31597 |  |  |  | 15 | L088
| 소 계 |  |  |  |  | 31597
| 총 계 |  |  |  |  | 43009
중 기 명 | 콘크리트 펌프차 32 M(80~95 M3/hr) | [7 empty] | E0045040032
중기가격 | 246,947 천원
명 칭 |  | 규 격 | 수 량 | 단 위 | 단 가 | 금 액 | 비 고
경 비 | 콘크리트 펌프차 | 32 M (80~95 M3/hr) | 0.264 | 천원 | 246947 | 65194 |  |  |  | 10 | G45040032
| 소 계 |  |  |  |  | 65194
재 료 비 | 경 유 |  | 17.3 | L | 1593 | 27558 |  |  |  | 40 | M9366005
| 잡 품 |  | 35 | % | 0 | 9645 |  |  |  | 50 | F/M1
| 소 계 |  |  |  |  | 37203
노 무 비 | 건설기계운전사 | 구)건설기계운전기사 | 1 | 인 | 47967 | 47967 |  |  |  | 15 | L086
| 소 계 |  |  |  |  | 47967
| 총 계 |  |  |  |  | 150364
중 기 명 | 유압잭 300 TON | [7 empty] | E0052040300
중기가격 | 49,794 천원
명 칭 |  | 규 격 | 수 량 | 단 위 | 단 가 | 금 액 | 비 고
경 비 | 유압잭 | 300 TON | 0.4566 | 천원 | 49794 | 22735 |  |  |  | 10 | G52040300
| 소 계 |  |  |  |  | 22735
재 료 비
| 소 계 |  |  |  |  | 0
노 무 비
| 소 계 |  |  |  |  | 0
| 총 계 |  |  |  |  | 22735
중 기 명 | 공기압축기(이동식) 7.1 M3/Min | [7 empty] | E0052050071
중기가격 | 18,399 천원
명 칭 |  | 규 격 | 수 량 | 단 위 | 단 가 | 금 액 | 비 고
경 비 | 공기압축기(이동식) | 7.1 M3/Min | 0.1719 | 천원 | 18399 | 3162 |  |  |  | 10 | G52050071
| 소 계 |  |  |  |  | 3162
재 료 비 | 경 유 |  | 10 | L | 1593 | 15930 |  |  |  | 40 | M9366005
| 잡 품 |  | 16 | % | 0 | 2548 |  |  |  | 50 | F/M1
| 소 계 |  |  |  |  | 18478
노 무 비 | 건설기계운전사 | 일반공사 직종 | 1 | 인 | 47967 | 47967 |  | 56900017002 |  | 15 | L086
| 소 계 |  |  |  |  | 47967
| 총 계 |  |  |  |  | 69607
중 기 명 | 코어 드릴 15.24cm | [7 empty] | E0059010006
중기가격 | 786 천원
명 칭 |  | 규 격 | 수 량 | 단 위 | 단 가 | 금 액 | 비 고
경 비 | 코어드릴 | 15.24cm | 0.5268 | 천원 | 786 | 414 |  |  |  | 10 | G59010006
| 소 계 |  |  |  |  | 414
재 료 비
| 소 계 |  |  |  |  | 0
노 무 비
| 소 계 |  |  |  |  | 0
| 총 계 |  |  |  |  | 414
중 기 명 | 그라우팅믹서 190L X 2 (2KW) | [7 empty] | E0061050190
중기가격 | 2,606 천원
명 칭 |  | 규 격 | 수 량 | 단 위 | 단 가 | 금 액 | 비 고
경 비 | 그라우팅믹서 | 190L X 2 (2KW) | 0.4355 | 천원 | 2606 | 1134 |  |  |  | 10 | G61050190
| 소 계 |  |  |  |  | 1134
재 료 비
| 소 계 |  |  |  |  | 0
노 무 비
| 소 계 |  |  |  |  | 0
| 총 계 |  |  |  |  | 1134
중 기 명 | 그라우팅 펌프 30-60 L/MIN(3.7kw) | [7 empty] | E0062020060
중기가격 | 3,673 천원
명 칭 |  | 규 격 | 수 량 | 단 위 | 단 가 | 금 액 | 비 고
경 비 | 그라우팅 펌프 | 30-60 L/MIN(3.7kw) | 0.4355 | 천원 | 3673 | 1599 |  |  |  | 10 | G62020060
| 소 계 |  |  |  |  | 1599
재 료 비
| 소 계 |  |  |  |  | 0
노 무 비
| 소 계 |  |  |  |  | 0
| 총 계 |  |  |  |  | 1599
중 기 명 | 강연성인장기 250 TON | [7 empty] | E0065160250
중기가격 | 19,117 천원
명 칭 |  | 규 격 | 수 량 | 단 위 | 단 가 | 금 액 | 비 고
경 비 | 강연성인장기 | 250 TON | 0.4566 | 천원 | 19117 | 8728 |  |  |  | 10 | G65160250
| 소 계 |  |  |  |  | 8728
재 료 비
| 소 계 |  |  |  |  | 0
노 무 비
| 소 계 |  |  |  |  | 0
| 총 계 |  |  |  |  | 8728
중 기 명 | 물탱크(살수차) 5500 L | [7 empty] | E0072040055
중기가격 | 42,792 천원
명 칭 |  | 규 격 | 수 량 | 단 위 | 단 가 | 금 액 | 비 고
경 비 | 물탱크(살수차) | 5500 L | 0.2113 | 천원 | 42792 | 9041 |  |  |  | 10 | G72040055
| 소 계 |  |  |  |  | 9041
재 료 비 | 경 유 |  | 9.3 | L | 1593 | 14814 |  |  |  | 40 | M9366005
| 잡 품 |  | 30 | % | 0 | 4444 |  |  |  | 50 | F/M1
| 소 계 |  |  |  |  | 19258
노 무 비 | 화물차운전사 | 구)운전사(운반차) | 1 | 인 | 40000 | 40000 |  |  |  | 15 | L087
| 소 계 |  |  |  |  | 40000
| 총 계 |  |  |  |  | 68299
중 기 명 | 물탱크(살수차) 16000 L | [7 empty] | E0072040160
중기가격 | 82,073 천원
명 칭 |  | 규 격 | 수 량 | 단 위 | 단 가 | 금 액 | 비 고
경 비 | 물탱크(살수차) | 16000 L | 0.2113 | 천원 | 82073 | 17342 |  |  |  | 10 | G72040160
| 소 계 |  |  |  |  | 17342
재 료 비 | 경 유 |  | 12.9 | L | 1593 | 20549 |  |  |  | 40 | M9366005
| 잡 품 |  | 30 | % | 0 | 6164 |  |  |  | 50 | F/M1
| 소 계 |  |  |  |  | 26713
노 무 비 | 화물차운전사 | 구)운전사(운반차) | 1 | 인 | 40000 | 40000 |  |  |  | 15 | L087
| 소 계 |  |  |  |  | 40000
| 총 계 |  |  |  |  | 84055
중 기 명 | 부착용 집게 0.7-0.8 KW | [7 empty] | E0072060070
중기가격 | 7,047 천원
명 칭 |  | 규 격 | 수 량 | 단 위 | 단 가 | 금 액 | 비 고
경 비 | 부착용 집게 | 0.7-0.8 kw | 0.7435 | 천원 | 7047 | 5239 |  |  |  | 10 | G72060070
| 소 계 |  |  |  |  | 5239
재 료 비
| 소 계 |  |  |  |  | 0
노 무 비
| 소 계 |  |  |  |  | 0
| 총 계 |  |  |  |  | 5239
중 기 명 | 동력분무기 4.85Kw | [7 empty] | E0072100485
중기가격 | 835 천원
명 칭 |  | 규 격 | 수 량 | 단 위 | 단 가 | 금 액 | 비 고
경 비 | 동력분무기 | 4.85Kw | 0.2799 | 천원 | 835 | 233 |  |  |  | 10 | G72100485
| 소 계 |  |  |  |  | 233
재 료 비 | 휘 발 유 |  | 1.3 | L | 1430 | 1859 |  |  |  | 20 | M9360003
| 잡 품 |  | 20 | % | 0 | 371 |  |  |  | 30 | F/M1
| 소 계 |  |  |  |  | 2230
노 무 비
| 소 계 |  |  |  |  | 0
| 총 계 |  |  |  |  | 2463
중 기 명 | 라인 마커 10Km/hr | [7 empty] | E0073300010
중기가격 | 61,836 천원
명 칭 |  | 규 격 | 수 량 | 단 위 | 단 가 | 금 액 | 비 고
경 비 | 라인 마커 | 10Km/hr | 0.2362 | 천원 | 61836 | 14605 |  |  |  | 10 | G73300010
| 소 계 |  |  |  |  | 14605
재 료 비 | 경 유 |  | 20.7 | L | 1593 | 32975 |  |  |  | 40 | M9366005
| 잡 품 |  | 4 | % | 0 | 1319 |  |  |  | 50 | F/M1
| 소 계 |  |  |  |  | 34294
노 무 비 | 일반기계운전사 | 구)운전사(기계) | 1 | 인 | 31597 | 31597 |  |  |  | 15 | L088
| 소 계 |  |  |  |  | 31597
| 총 계 |  |  |  |  | 80496
중 기 명 | 발전기 25 KW | [7 empty] | E0075050025
중기가격 | 13,085 천원
명 칭 |  | 규 격 | 수 량 | 단 위 | 단 가 | 금 액 | 비 고
경 비 | 발전기 | 25 KW | 0.2362 | 천원 | 13085 | 3090 |  |  |  | 10 | G75050025
| 소 계 |  |  |  |  | 3090
재 료 비 | 경 유 |  | 4.3 | L | 1593 | 6849 |  |  |  | 30 | M9366005
| 잡 품 |  | 24 | % | 0 | 1643 |  |  |  | 40 | F/M1
| 소 계 |  |  |  |  | 8492
노 무 비 | 일반기계운전사 | 구)운전사(기계) | 1 | 인 | 31597 | 31597 |  |  |  | 20 | L088
| 소 계 |  |  |  |  | 31597
| 총 계 |  |  |  |  | 43179
중 기 명 | 발전기 100 KW | [7 empty] | E0075050100
중기가격 | 21,842 천원
명 칭 |  | 규 격 | 수 량 | 단 위 | 단 가 | 금 액 | 비 고
경 비 | 발전기 | 100 KW | 0.2362 | 천원 | 21842 | 5159 |  |  |  | 10 | G75050100
| 소 계 |  |  |  |  | 5159
재 료 비 | 경 유 |  | 17.4 | L | 1593 | 27718 |  |  |  | 20 | M9366005
| 잡 품 |  | 24 | % | 0 | 6652 |  |  |  | 30 | F/M1
| 소 계 |  |  |  |  | 34370
노 무 비 | 일반기계운전사 | 구)운전사(기계) | 1 | 인 | 31597 | 31597 |  |  |  | 15 | L088
| 소 계 |  |  |  |  | 31597
| 총 계 |  |  |  |  | 71126
중 기 명 | 융착기 20-75mm | [7 empty] | E0076130075
중기가격 | 3,283 천원
명 칭 |  | 규 격 | 수 량 | 단 위 | 단 가 | 금 액 | 비 고
경 비 | 용착기 | 20-75mm | 0.2362 | 천원 | 3283 | 775 |  |  |  | 10 | G76130075
| 소 계 |  |  |  |  | 775
재 료 비
| 소 계 |  |  |  |  | 0
노 무 비
| 소 계 |  |  |  |  | 0
| 총 계 |  |  |  |  | 775
중 기 명 | 건설용펌프(자흡식) 150mm(14.92kw X 20m) | [7 empty] | E0077300150
중기가격 | 1,046 천원
명 칭 |  | 규 격 | 수 량 | 단 위 | 단 가 | 금 액 | 비 고
경 비 | 건설용펌프(자흡식) | 150mm(14.92kw X 20m) | 0.2754 | 천원 | 1046 | 288 |  |  |  | 10 | G77300150
| 소 계 |  |  |  |  | 288
재 료 비
| 소 계 |  |  |  |  | 0
노 무 비
| 소 계 |  |  |  |  | 0
| 총 계 |  |  |  |  | 288
중 기 명 | 디이젤엔진 11.19 KW | [7 empty] | E0078120015
중기가격 | 1,075 천원
명 칭 |  | 규 격 | 수 량 | 단 위 | 단 가 | 금 액 | 비 고
경 비 | 디이젤엔진 | 11.19 KW | 0.2799 | 천원 | 1075 | 300 |  |  |  | 10 | G78120015
| 소 계 |  |  |  |  | 300
재 료 비 | 경 유 |  | 1.6 | L | 1593 | 2548 |  |  |  | 40 | M9366005
| 잡 품 |  | 16 | % | 0 | 407 |  |  |  | 50 | F/M1
| 소 계 |  |  |  |  | 2955
노 무 비
| 소 계 |  |  |  |  | 0
| 총 계 |  |  |  |  | 3255
중 기 명 | 에어호스 (1.91cm) X 3B X 50M | [7 empty] | E0088010019
중기가격 | 105 천원
명 칭 |  | 규 격 | 수 량 | 단 위 | 단 가 | 금 액 | 비 고
경 비 | 에어호스 | (1.91cm) X 3B X 50M | 0.5625 | 천원 | 105 | 59 |  |  |  | 10 | G88010019
| 소 계 |  |  |  |  | 59
재 료 비
| 소 계 |  |  |  |  | 0
노 무 비
| 소 계 |  |  |  |  | 0
| 총 계 |  |  |  |  | 59

## 자재
자재
명 칭 | 규 격 | 단 위 | 단 가 | 비 고
콘크리트혼화재(팽창제) | SEILCON-A | KG | 2400 | 물자/119/ |  | M_ICT_R_0020
하이바(고장력철근) | H13mm(SD40) | ton | 1176000 | 물자/42/ | 56801007023 | M0015028 | M0015009
하이바(고장력철근) | H16-32mm(SD40) | ton | 1176000 | 물자/42/ | 56801007023 | M0015029 | M0015009
소철선(어니일링) | #8 4.0M/M 10.1M/KG | KG | 1560 | 유물/42/유물 P42 | 95050017111 | M0147006 | M0147006
소철선(어니일링) | #20 0.9M/M 200.4M/KG | KG | 1760 | 유물/42/유물 P42 |  | M0147012 | M0147012
접착제 | (스치로폴용) | KG | 1360 | 물자/123/ |  | M01507
에폭시신너 |  | ℓ | 3000 | 물자/642/ |  | M01508
철못 | N75,75×3.25㎜,23㎏/Box | KG | 1611 | 유물/43/유물 P43 | 53150047141 | M0177018 | M0177018
알루미늄판 | 1.50×400×1200M/M 1.951KG/장 | KG | 5490 | 물자/1-85/물자1 P85 | 95351087025 | M0414015 | M0414015
황동주물 | 1종 BSC-1 B급 | KG | 14300 | 유물/45/유물 P45 |  | M0435013 | M0435013
육각볼트 | M22×120mm | EA | 900 | 물정/1-85/물정1 P85 | 53060027815 | M0486248 | M0486248
와이어 메쉬 | #8 100 X 100 | ㎡ | 2880 | 물정/112/물자1 P96 | 56801207051 | M0648030 | M0648030
보통시멘트(전국,현장도착도) | 40kg/대 (포장품) | 대 | 5300 | 물자/105/ | 56100087101 | M0747003 | M0747003
콘크리트혼화재(양생피막재) | 양생피막재, 6-8 M2/L | L | 6000 | 물정/1-109/물정1 P109 |  | M0774041 | M0774041
안전발판 |  | EA | 24686 | 견단// |  | M0874025 | M0874023
외송원목 | 18cm미만(소경목:러시아송) | ㎥ | 254491 | 물정/1-128/물자1 P128 |  | M08740291 | M0874009
외송각재 | 3.6ｍ×4.5cm×4.5cm | ㎥ | 598802 | 유물/73/물자/1-137 |  | M08825061 | M0882506
외송판재 | 3.6ｍ×30cm×3.0cm | ㎥ | 598802 | 유물/73/물자/1-138 |  | M08885031 | M0888503
꺽쇠 | 4부,13㎜×150 | EA | 2500 | 물자/1-145/물자1 P145 |  | M1009703 | M1009703
문양거푸집(ABS코팅폼) | 910×910×20~30mm | ㎡ | 3622 | 물자/1-151/물자1 P151 |  | M1056030 | M1056009
내부코너패널 | (200+200)×1200 | 장 | 18600 | 물정/1-131/물정1 P131 |  | M10610031 | M1061003
STEEL PANEL | 600×1200mm (부속품별도) | EA | 27020 | 물자/1-147/유물/84 | 54400157021 | M1062024 | M1062024
고철대(고재) |  | TON | -610000 | 물자/하47/ |  | M1119160 | M9531009
콘크리트스페이서 | 수평용 | EA | 240 | 물자/1-152/물자1 P152 |  | M1143055 | M1143055
콘크리트스페이서 | 수직용 | EA | 150 | 물자/1-152/물자1 P152 |  | M1143056 | M1143056
델리네이터 | Ø100㎜ 가드레일용 (양면) | EA | 11000 | 물자/1-207/물자1 P207 |  | M1386042 | M1386042
갈매기표지판(초고휘도) | 600×450㎜ (양면) | EA | 140000 | 물정/1-274/물정1 P274 |  | M1395039 | M1395039
교통안전표지판 | 삼각형 (1변 90㎝) AL판 | SET | 79500 | 유물/229/유물 P225 | 99050117061 | M1407003 | M1407003
교통안전표지판 지주용강관 | 백관 50A, 60.5×3.2t×3500 | EA | 35000 | 물정/1-306/유물 P225 |  | M14080631 | M1401003
갈매기표지판지주 | Ø60.5×2000 | EA | 43000 | 물정/1-306/물정1 P304 |  | M14080652
도로표지용유리알 | KSL2521 1호 | KG | 1700 | 물자/1-206/물자1 P206 | 56100717001 | M1488003 | M1488003
도로표지용유리알 | 우천형(고굴절) | KG | 32000 | 물자/1-206/물자1 P206 |  | M14880031
EXPANSION JOINT FILLER | 5×1000×1000㎜ 가교발포PE | ㎡ | 15000 | 물정/1-227/물정1 P228 | 56802927321 | M1503077 | M1503075
EXPANSION JOINT FILLER | 20×1000×1000㎜ 가교발포PE | ㎡ | 14000 | 물정/1-227/물정1 P228 | 56802927441 | M1503095 | M1503095
AL 집수구 | 250x250x400H | 조 | 200000 | 물자/1-228/물자1 P228 |  | M1662206 | M1662206
AL 직관 | Φ165 x 3.0T | M | 36000 | 물자/1-228/물자1 P228 |  | M1662213 | M1662213
AL 곡관 | 엘보 | EA | 75000 | 물정/172/ |  | M1662214 | M1662213
유공관 | 배수성포장용 Φ10㎜ | m | 9300 | 물정/1-262/ |  | M1662215 | M1662213
단섬유부직포 | 3.0T/M (사면보호용) | ㎡ | 1300 | 물자/1-336/물정/1-159 | 56802787081 | M2031009 | M2031009
잔디 | 300×300×30㎜ (흙부착) | 매 | 430 | 유물/239/물정/1-357 | 87300037051 | M2538006 | M2538006
수목지주대 | Ø60×2700×3 | 조 | 16100 | 물자/1-367/물자1 P366 |  | M25530054
녹화마대 | #600 60㎝ x 20ｍ | M | 565 | 물자/1-355/물자1 P355 |  | M2556021 | M2556021
녹화끈 | 6㎜x150(180)ｍ | M | 45 | 물자/1-355/물자1 P355 |  | M2559003 | M2559003
발근촉진제(루트테크) | 1ℓ/병 | g | 35 | 유물/254/유물 P253 |  | M25591010
살균제(톱신페스트) | 1ℓ/포 | g | 39 | 물정/1-364/물정1 P371 |  | M25591020
유기질비료 - 부숙퇴비 | 조경용 20㎏ | kg | 225 | 물자/1-371/물자1 P370 |  | M25591030
보호목 | Φ9cm L=0.25m | EA | 314 | 물정/1-128/물정1 P128 |  | M25591040
가버팀대 | 철재, Φ48.6*2.4mm, 3m | EA | 13200 | 유물/82/물정/1-132 |  | M25591050
평와셔 | M22 | ea | 48.4 | 물정/87/ |  | M2900_1
고장력볼트 | M22X110 | ea | 1591 | 물자/89/ |  | M3000_4
고장력볼트 | M22X130 | ea | 1720 | 물자/89/ |  | M3000_5
산소 | 압축(6000l)기체 | ℓ | 2.6 | 물정/1474/ |  | M3002_2
CO2 와이어 |  | kg | 2670 | 거가/1326/ |  | M3002_4
보일러 | 3ton | 대 | 55200000 | 거가/717/ | 44101037109 | M3005 | M6915015
박리제 |  | ℓ | 1500 | 물자/151/ |  | M3008 | M1059006
POST | I- 300 X 150 X 10 X 18.5 X 4000 | 조 | 1440000 | 견단// |  | M3009
STAND | I - 300 X 300 X 2000 | ea | 600000 | 견단// |  | M3010
CROSS-BAR | H - 300 X 440 X 2570 | ea | 710000 | 견단// |  | M3011
NORMAL BRAKET | 50 X 250 X 556 | ea | 250000 | 견단// |  | M3012
CLAMPING SCREW | 40 X 1100 | ea | 200000 | 견단// |  | M3013
TURN-BUCKLE | 40 X 1130 | ea | 200000 | 견단// |  | M3014
SCREW JACK | 46 X 800 | ea | 230000 | 견단// |  | M3015
L/4 STIFFNER | 500 X 500 X 22 | ea | 200000 | 견단// |  | M3016
I-BEAM | I - 300 X 150 X 10 X 18.5 | m | 230000 | 견단// |  | M3017
셋트앵커 | M20x300(철) | ea | 2620 | 물자/93/ |  | M3040_1
스트롱앵커 | HKD M20x80 | ea | 4080 | 물정/93/ |  | M30400
앵커볼트 | M20x1100 | ea | 8920 | 물정/93/ |  | M30410
에어밴트 | 65x130 | ea | 5000 | 견단// |  | M30420
각강 | 19*19*200 | ea | 757 | 견단// |  | M3043
각강 | 19*19*400 | ea | 1364 | 견단// |  | M3043_2
와이어메쉬 | #8 Φ4.0 100X100 | ㎡ | 2890 | 물자/96/ |  | M3050
아스팔트방수재(아스팔트콤파운드) | 1종 (KSF4052) | ㎏ | 1800 | 물자/1-500/물정/1-536 |  | M3087003 | M3087003
아스팔트방수재(아스팔트프라이마) | ASTM D41,18ℓ | L | 1894.444 | 유물/381/유물/381 |  | M3090006 | M3090006
도막방수재 | 슈프림데크코트 | ㎏ | 5000 | 물자/1-518/물자1 P519 | 56801007003 | M30990021 | M0012009
도막방수재 | 데크코트펠트(T=0.5mm이상) | ㎡ | 2000 | 물자/1-518/물자1 P519 | 56801007003 | M30990031 | M0012009
도막방수재 | 아스팔트접착제 | L | 3333 | 물자/1-518/물자1 P519 | 56801007003 | M30990041 | M0012009
탄성실란트 | 2액 폴리우레탄계 KSF4910 13.6kg/통 | KG | 3800 | 물자/1-528/물자/1-528 |  | M3114065 | M3114065
PC강연선(2종) | 15.2M/M 7연선 | M/T | 2070000 | 물자/68/ |  | M3115999 | M0168012
BASE CHANNEL | 20×90×70×2.3t | M | 4340 | 유물/518/물자/1-555 |  | M3189003 | M3189003
TOP CHANNEL | 20×40×70×2.3t | M | 3780 | 유물/518/물자/1-555 |  | M3192003 | M3192003
외벽판넬(벽A) | 1200×2400㎜ (칼라강판) | 매 | 46200 | 유물/518/유물 P508 |  | M3198003 | M3198003
외벽판넬(창) | 1200×2400㎜ (일반1200창) | 매 | 80300 | 유물/518/유물 P508 |  | M3201006 | M3201006
외벽판넬(철제문) | 1200×2400㎜ | 매 | 125400 | 유물/518/유물 P508 |  | M3204003 | M3204003
내벽판넬(벽A) | 1200×2400㎜(스트립보드+스트립보드) | 매 | 37500 | 물자/1-554/물자1 P555 |  | M3216003 | M3216003
내벽판넬(목재문) | 1200×2400㎜ | 매 | 88000 | 유물/518/유물 P508 |  | M3219003 | M3219003
박공판넬 | L=2400㎜ | 매 | 3740 | 유물/518/유물 P508 |  | M3219206 | M3219206
트러스(TRUSS) | SPAN 7.2ｍ(C-60×30×10×2.3t) | SET | 80850 | 유물/518/유물 P508 |  | M3222012 | M3222012
중도리(PURLIN) | C-60×30×10×2.3t | M | 1650 | 물자/1-554/물자1 P555 |  | M3225003 | M3225003
지붕판(ROOF) | 0.45t 칼라강판 | ㎡ | 8610 | 물자/1-554/물자1 P555 |  | M3234006 | M3234006
채양(CANOPY) | 600×1200㎜ | SET | 27500 | 유물/518/유물 P508 |  | M3258051 | M3258051
천정판(CEILING) | 미장합판+50㎜그라스울 | 매 | 7810 | 유물/518/유물 P508 |  | M3261003 | M3261003
T-BAR | CS L=2400 | M | 930 | 물자/1-554/물자1 P555 |  | M3267003 | M3267003
판넬조인바 | L=2400㎜ | SET | 8360 | 유물/518/유물 P508 |  | M3270003 | M3270003
정착구 | F-type(2400)-15.2*5H | 조 | 154000 | 견단// |  | M4014210
쉬스관 | ㅁ-19x90 | M | 5430 | 견단// |  | M4014219
광명단조합페인트 | KSM6030 1종 18ℓ | L | 11027 | 유물/476/유물 P476 |  | M4074003 | M4074003
신나 | KSM6060 2종 18ℓ (조합페인트류) | L | 1944 | 유물/476/유물 P466 | 80100037021 | M4092005 | M4092005
내수합판 | 12×1220×2440㎜ (1급T-I) | ㎡ | 9910 | 물자/1-687/물자1 P696 |  | M4332041 | M4332041
PVC파이프(일반용VG2) | 35㎜ × 4ｍ | M | 1095 | 물자/1-762/물자1 P778 |  | M5370003 | M5370003
PVC파이프(일반용VG2) | 50㎜ × 4ｍ | M | 1550 | 물자/1-762/물자1 P778 |  | M5370007 | M5370007
PVC파이프(일반용VG2) | 100㎜ × 4ｍ | M | 5190 | 물자/1-762/물자1 P778 |  | M5370013 | M5370013
치즐 | 굴삭기(0.7㎥용) | 개 | 220000 | 물정/1-1056/물정1 P1076 |  | M8448007
다이아몬드톱날 | Ø14" × 3.2t (콘크리트,아스팔트용) | 매 | 169800 | 물정/1-1128/물정1 P1148 |  | M8922017 | M8922017
PE필름(저밀도) | 0.1㎜×180cm×91m | ㎡ | 730 | 물자/2-18/물자2 P18 |  | M9247029 | M9247029
산소 | 99% 6000ℓ(기체) 40ℓ | L | 1.91 | 물자/2-33/물자2 P33 |  | M9327003 | M9327003
아세칠렌 | 98% (용접용) 1kg=853ℓ | KG | 18400 | 물자/2-33/물자2 P33 | 68300067001 | M9342003 | M9342003
경유 | 0.001% | ℓ | 1950.92 | 물정/1474/ |  | M9366005 | M9366015
L.P.G | 가스 | kg | 2202.18 | 거가/1451/ | 68302017001 | M9381002 | M9381003
유압유 | 22-220 유압장치작동유 200ℓ | L | 3045 | 물자/2-37/물자2 P37 |  | M9438003 | M9438003
톤백(톤마대) | 1000kg용 | 매 | 13900 | 유물/793/물자/2-45 |  | M9516005
고철(고재) | 용해용(상) (매출가) | ton | -610000 | 물자/하47/ |  | M9531005-1 | M9531005
결속선 | #20 | kg | 1800 | 물자/67/ |  | MJ321020
열연후판(SM420B)-EXTRA포함 | 0<T≤25 | ton | 1719100 | 견단// | ★후판+EXTRA | MPL520025 | M0063061
열연후판(SM420B)-EXTRA포함 | 26<T≤38 | ton | 1728200 | 견단// | ★후판+EXTRA | MPL520026 | M0063061
커플러 | Ø25 | ea | 11500 | 물정/48/ | 53150047141 | MSE085 | M0177018
커플러 | Ø16 | ea | 6800 | 물정/48/ | 53150047141 | MSE090 | M0177018
드레인 보드 | t = 10 mm | ㎡ | 5000 | 물자/1-336/물자1 P336 |  | MU010000 | M2064063
수직재 | 48.6mm×3800mm | 본 | 39000 | 물정/1-952/물자1 P148 |  | MU102100
수직재 | 48.6mm×950mm | 본 | 13300 | 물정/1-952/물자1 P148 |  | MU102200
수평재 | 42.7mm×1829mm | EA | 13500 | 물정/1-952/물자1 P148 |  | MU102300
수평재 | 42.7mm×610mm | EA | 8300 | 물정/1-952/물자1 P148 |  | MU102400
난간재 | 42.7mm×1829mm | EA | 13500 | 물정/1-952/물자1 P148 |  | MU102500
난간재 | 42.7mm×610mm | EA | 8300 | 물정/1-952/물자1 P148 |  | MU102600
안전발판 | 500mm×1829mm | EA | 28700 | 물정/1-952/물자1 P148 |  | MU102700
받침철물 | D34×600mm | EA | 8700 | 물정/1-952/물자1 P148 |  | MU102800
버팀비계대 | 300mm×400mm | EA | 10500 | 물정/1-952/물자1 P148 |  | MU102900
도로용페인트(수용성,백색) | KSM6080(2종),18ℓ | L | 8900 | 물정/1-266/물정1 P266 |  | MU600000
도로용페인트(수용성,황색) | KSM6080(2종),18ℓ | L | 9700 | 물정/1-266/물정1 P266 |  | MU610000
비계기본틀 | 1219×1700 | 본 | 22400 | 물정/1-1126/거가 P168 |  | MU800010
수평띠장 | 48.6×1.5m | 본 | 6600 | 물정/1-1126/거가 P168 |  | MU800020
작키베이스 |  | EA | 8000 | 물정/1-1126/거가 P168 |  | MU800030
레미콘 | 25-50-15 | m3 | 165000 | 견단// | 0오산 | MXY0081
ㄱ형강 | 30×30×3t | m | 1230 | 물자/1-632/물자1 P46 |  | MZ01100
플레이트 | 150×150 | kg | 1490 | 물자/1-632/물자1 P52 |  | MZ01200
고휘도반사지,백색 | B=1.2m | m | 35000 | 물정/1-532/ |  | MZ01210
알루미늄설명판 | 15×5×0.1cm | EA | 50000 | 물정/1-532/ |  | MZ01220
고장력볼트 | M12×100 | EA | 388 | 물자/1-632/물자1 P89 |  | MZ01300
U볼트 | M20×200 | EA | 5945 | 물자/1-632/물자1 P86 |  | MZ01500
고무판 |  | ㎡ | 9158 | 물자/1-632/물자2 P10 |  | MZ01600
윙카 | 10m | EA | 15000 | 물정/1-532/물자1 P205 |  | MZ01610
PE드럼 | Φ500×H800 | EA | 21000 | 물정/1-532/물자1 P207 |  | MZ01630
점멸등 |  | EA | 1000000 | 물정/1-532/물자1 P207 |  | MZ01640
오탁방지망 | B=10m | EA | 400000 | 물자/1-645/물자/2-1058 |  | MZ100010
발디딤쇠 | 200×300 | EA | 18000 | /견적 |  | MZ11000
스틸그레이팅 | 1100×1100×50 | EA | 159307 | /물자1 P221 |  | MZ14010
스틸그레이팅 | 1500×1300×50 | EA | 256734 | /물자1 P221 |  | MZ14020
앵글 | 50×50×4T | m | 7000 | /물자1 P223 |  | MZ15010
KP접합부속 | Φ100mm | 조 | 18120 | 견적/물정1 P749 |  | MZ15020
플랜지접합부속 | Φ100mm | 조 | 7300 | 견적/물정1 P749 |  | MZ15070
고무링 | Φ800mm | EA | 6830 | /물자1 P223 |  | MZ16010
고무링 | Φ1000mm | EA | 7980 | /물자1 P223 |  | MZ16020
전선관 | Φ100mm | m | 1720 | /물자1 P1128 |  | MZ17200
관로테이프 | 150mm | m | 150 | 견적/물자 P739 |  | MZ20000
적벽돌 | 190×90×57 | 매 | 55 | 견적/물자 P442 |  | MZ24000
파형강관 | Φ1000 | m | 192300 | 물자/90/물자1 P299 | 53060487408 | MZZ7500 | M0501084
커플링밴드 | Φ1000 | EA | 21500 | 물자/90/물자1 P299 | 53060487408 | MZZ7550 | M0501084

## 노임
노임
명 칭 | 규 격 | 단 위 | 단 가 | 비 고
건축목공 |  | 인 | 242631 |  | 56900017005 | L003 | L003
형틀목공 |  | 인 | 246376 |  | 56900017137 | L004 | L004
철 골 공 |  | 인 | 216712 |  | 56900017100 | L006 | L006
철 공 |  | 인 | 211415 |  | 56900017101 | L007 | L007
철 근 공 |  | 인 | 240080 |  | 56900017102 | L008 | L008
철 판 공 |  | 인 | 193615 |  | 56900017104 | L009 | L009
석 공 |  | 인 | 236050 |  |  | L013 | L013
비 계 공 |  | 인 | 269039 |  | 56900017042 | L015 | L015
방 수 공 |  | 인 | 191620 |  | 56900017029 | L021 | L021
콘크리트공 |  | 인 | 235988 |  | 56900017108 | L025 | L025
배 관 공 |  | 인 | 208255 |  | 56900017030 | L028 | L028
도 장 공 |  | 인 | 235799 |  | 56900017021 | L032 | L032
착 암 공 |  | 인 | 189031 |  | 56900017098 | L039 | L039
포 장 공 |  | 인 | 232804 |  | 56900017123 | L041 | L041
포 설 공 |  | 인 | 192239 |  | 56900017122 | L042 | L042
조 경 공 |  | 인 | 192790 |  | 56900017082 | L050 | L050
배전전공 |  | 인 | 387818 |  | 56900017031 | L062 | L062
작업반장 |  | 인 | 191344 |  | 56900017074 | L081 | L081
특별인부 |  | 인 | 192375 |  | 56900017118 | L084 | L084
보통인부 |  | 인 | 153671 |  | 56900017041 | L085 | L085
기계설치공 | 기계설비공 | 인 | 210486 |  | 56900017015 | L098 | L098
초급품질관리원 |  | 인 | 140000 |  |  | L108 | L108
용 접 공(일 반) |  | 인 | 238739 |  | 56900017056 | L114 | L114
리 벳 공 | 철골공통합 | 인 | 216712 |  |  | L115 | L115
배 관 공 | 수도 | 인 | 220741 |  |  | L138 | L138
고급기술자 | 건설 | 인 | 253985 |  | 56900017146 | L702 | L702
초급기술자 | 건설 | 인 | 182591 |  | 56900017148 | L704 | L704
중급기능사 | 건설 | 인 | 194638 |  | 56900017150 | L706 | L706

## 경비
경비
명 칭 | 규 격 | 단 위 | 재 료 비 | 노 무 비 | 경 비 | 합 계 | 비 고
강재거푸집 구입가 |  | m | 0 | 0 | 44460000 | 44460000 |  | G3004
TURN OVER WHEEL | PREFLEX용 | 대 | 0 | 0 | 22000000 | 22000000 |  | G3005
품질시험비(성토용흙) | 입도 | 회 | 0 | 0 | 206900 | 206900 |  | GS00051
품질시험비(성토용흙) | 다짐 | 회 | 0 | 0 | 191100 | 191100 |  | GS00057
품질시험비(노체및노상) | 다짐 | 회 | 0 | 0 | 173500 | 173500 |  | GS00062
품질시험비(노체및노상) | 함수비 | 회 | 0 | 0 | 13000 | 13000 |  | GS00063
품질시험비(노체및노상) | 현장밀도 | 회 | 0 | 0 | 78000 | 78000 |  | GS00064
품질시험비(골재시험) | 0.08mm체통과량 | 회 | 0 | 0 | 20100 | 20100 |  | GS00070
품질시험비(골재시험) | 밀도및흡수율 | 회 | 0 | 0 | 37600 | 37600 |  | GS00071
품질시험비(골재시험) | 마모 | 회 | 0 | 0 | 40800 | 40800 |  | GS00072
품질시험비(골재시험) | 다짐 | 회 | 0 | 0 | 172300 | 172300 |  | GS00074
품질시험비(골재시험) | 체가름 | 회 | 0 | 0 | 189400 | 189400 |  | GS00075
품질시험비(골재시험) | 현장밀도 | 회 | 0 | 0 | 78000 | 78000 |  | GS00077
품질시험비(골재시험) | 모래당량 | 회 | 0 | 0 | 75000 | 75000 |  | GS00079
품질시험비(골재시험) | 단위질량 | 회 | 0 | 0 | 11300 | 11300 |  | GS000795
품질시험비(혼합물의포설) | 코아채취 | 회 | 0 | 0 | 69400 | 69400 |  | GS00095
품질시험비(혼합물의포설) | 밀도 | 회 | 0 | 0 | 53800 | 53800 |  | GS00096
품질시험비(혼합물의포설) | 두께 | 회 | 0 | 0 | 29700 | 29700 |  | GS00097
품질시험비(굳지아니한콘크리트) | 슬럼프 | 회 | 0 | 0 | 8700 | 8700 |  | GS00103
품질시험비(굳지아니한콘크리트) | 공기량 | 회 | 0 | 0 | 19900 | 19900 |  | GS00104
품질시험비(굳지아니한콘크리트) | 염화물함유량 | 회 | 0 | 0 | 17700 | 17700 |  | GS00106
품질시험비(굳지아니한콘크리트) | 휨강도 | 회 | 0 | 0 | 30200 | 30200 |  | GS00107
품질시험비(굳지아니한콘크리트) | 압축강도 | 회 | 0 | 0 | 12500 | 12500 |  | GS00108
품질시험비(굳지아니한콘크리트) | 공시체제작 | 회 | 0 | 0 | 48500 | 48500 |  | GS00109
품질시험비(굳지아니한콘크리트) | 공시체캡핑 | 회 | 0 | 0 | 71900 | 71900 |  | GS00110
출장비 | 태백시 | 회 | 0 | 0 | 149600 | 149600 |  | GS00200
일반하역요금 | ton당,입고료 | 원 | 0 | 0 | 2261.69 | 2261.69 |  | GTR100000
구역화물(10.5ton) | 10km이내 | 원 | 0 | 0 | 87720 | 87720 |  | GTR105010
구역화물(10.5ton) | 20km이내 | 원 | 0 | 0 | 111240 | 111240 |  | GTR105020
구역화물(10.5ton) | 40km이내 | 원 | 0 | 0 | 155030 | 155030 |  | GTR105040
구역화물(10.5ton) | 60km이내 | 원 | 0 | 0 | 183590 | 183590 |  | GTR105060
구역화물(10.5ton) | 100km이내 | 원 | 0 | 0 | 224090 | 224090 |  | GTR105100
구역화물(10.5ton) | 150km이내 | 원 | 0 | 0 | 250900 | 250900 |  | GTR105150
구역화물(10.5ton) | 190km이내 | 원 | 0 | 0 | 280495 | 280495 |  | GTR105190
구역화물 | 40KM이내 적용 |  | 0 | 0 | 15054 | 15054 |  | GZ15054

## 자재조서
자재조서
코 드 | 명 칭 | 규 격 | 단위 | 적용단가 | 물가자료 |  | 물가정보 |  | 유통물가 |  | 견적1 | 견적2 | 비고 | 201101
[5 empty] | 단가 | Page | 단가 | Page | 단가 | Page | 단가 | 단가 |  | 1
M_ICT_R_0020 | 콘크리트혼화재(팽창제) | SEILCON-A | KG | 2400 |  |  | 2400 | 119 | [5 empty] | 1
M0015028 | 하이바(고장력철근) | H13mm(SD40) | ton | 1176000 |  |  | 1176000 | 42 | 1208000 | 2 |  |  |  |  | 56801007023 | M0015009
M0015029 | 하이바(고장력철근) | H16-32mm(SD40) | ton | 1176000 |  |  | 1176000 | 42 | 1203000 | 2 |  |  |  |  | 56801007023 | M0015009
M0147006 | 소철선(어니일링) | #8 4.0M/M 10.1M/KG | KG | 1560 | 1360 | 1-67 | 1410 | 1-75 | 1160 | 42 |  |  |  |  | 95050017111 | M0147006 | 유물 P42
M0147012 | 소철선(어니일링) | #20 0.9M/M 200.4M/KG | KG | 1760 | 1560 | 1-67 |  |  | 1360 | 42 | [5 empty] | M0147012 | 유물 P42
M01507 | 접착제 | (스치로폴용) | KG | 1360 |  |  | 1360 | 123
M01508 | 에폭시신너 |  | ℓ | 3000 |  |  |  |  | 3000 | 642
M0177018 | 철못 | N75,75×3.25㎜,23㎏/Box | KG | 1611 | 1437 | 1-68 | 1375 | 1-75 | 1306 | 43 |  |  |  | 1 | 53150047141 | M0177018 | 유물 P43
M0414015 | 알루미늄판 | 1.50×400×1200M/M 1.951KG/장 | KG | 5490 | 4070 | 1-85 | 4750 | 1-96 | 4430 | 48 |  |  |  | 2 | 95351087025 | M0414015 | 물자1 P85
M0435013 | 황동주물 | 1종 BSC-1 B급 | KG | 14300 | 13500 | 1-83 |  |  | 12500 | 45 |  |  |  | 3 |  | M0435013 | 유물 P45
M0486248 | 육각볼트 | M22×120mm | EA | 900 | 928 | 1-87 | 873 | 1-85 | 900 | 49 |  |  |  | 4 | 53060027815 | M0486248 | 물정1 P85
M0648030 | 와이어 메쉬 | #8 100 X 100 | ㎡ | 2880 |  |  | 1920 | 112 | 2080 | 97 |  |  |  | 5 | 56801207051 | M0648030 | 물자1 P96
M0747003 | 보통시멘트(전국,현장도착도) | 40kg/대 (포장품) | 대 | 5300 |  |  | 5300 | 105 | 6000 | 58 |  |  |  | 6 | 56100087101 | M0747003
M0774041 | 콘크리트혼화재(양생피막재) | 양생피막재, 6-8 M2/L | L | 6000 |  |  | 6000 | 1-109 | [7 empty] | M0774041 | 물정1 P109
M08740291 | 외송원목 | 18cm미만(소경목:러시아송) | ㎥ | 254491 | 203592 | 1-137 | 157186 | 1-128 | 197604 | 73 | [5 empty] | M0874023
M08825061 | 외송각재 | 3.6ｍ×4.5cm×4.5cm | ㎥ | 598802 | 508982 | 1-138 | 458086 | 1-129 | 406586 | 73 | [5 empty] | M0874009 | 물자1 P128
M08885031 | 외송판재 | 3.6ｍ×30cm×3.0cm | ㎥ | 598802 | 508982 | 1-138 | 488023 | 1-130 | 464670 | 73 | [5 empty] | M0882506 | 물자/1-137
M1009703 | 꺽쇠 | 4부,13㎜×150 | EA | 2500 | 2500 | 1-145 | [7 empty] | 물가자료 |  | M0888503 | 물자/1-138
M1056030 | 문양거푸집(ABS코팅폼) | 910×910×20~30mm | ㎡ | 3622 | 3622 | 1-151 |  |  | 3622 | 84 |  |  |  | 물가정보 |  | M1009703 | 물자1 P145
M10610031 | 내부코너패널 | (200+200)×1200 | 장 | 18600 |  |  | 18600 | 1-131 | [5 empty] | 유통물가 |  | M1056009 | 물자1 P151
M1062024 | STEEL PANEL | 600×1200mm (부속품별도) | EA | 27020 | 25500 | 1-147 | 27300 | 1-131 | 26800 | 84 | [5 empty] | M1061003 | 물정1 P131
M1119160 | 고철대(고재) |  | TON | -610000 |  |  |  | 하47 |  | 1549 |  |  |  |  | 54400157021 | M1062024 | 유물/84
M1143055 | 콘크리트스페이서 | 수평용 | EA | 240 | 240 | 1-152 | [9 empty] | M9531009
M1143056 | 콘크리트스페이서 | 수직용 | EA | 150 | 150 | 1-152 | [9 empty] | M1143055 | 물자1 P152
M1386042 | 델리네이터 | Ø100㎜ 가드레일용 (양면) | EA | 11000 | 11000 | 1-207 | 11000 | 1-274 | 15000 | 218 | [5 empty] | M1143056 | 물자1 P152
M1395039 | 갈매기표지판(초고휘도) | 600×450㎜ (양면) | EA | 140000 | 160000 | 1-204 | 150000 | 1-274 | [7 empty] | M1386042 | 물자1 P207
M1407003 | 교통안전표지판 | 삼각형 (1변 90㎝) AL판 | SET | 79500 | 150000 | 1-206 | 90000 | 1-308 | 79500 | 229 | [5 empty] | M1395039 | 물정1 P274
M14080631 | 교통안전표지판 지주용강관 | 백관 50A, 60.5×3.2t×3500 | EA | 35000 |  |  | 30000 | 1-306 | 46666 | 229 |  |  |  | 0 | 99050117061 | M1407003 | 유물 P225
M14080652 | 갈매기표지판지주 | Ø60.5×2000 | EA | 43000 |  |  | 22500 | 1-306 | [5 empty] | 0 |  | M1401003 | 유물 P225
M1488003 | 도로표지용유리알 | KSL2521 1호 | KG | 1700 | 1700 | 1-206 | 1700 | 1-266 | 1700 | 225 |  |  |  | 0 |  |  | 물정1 P304
M14880031 | 도로표지용유리알 | 우천형(고굴절) | KG | 32000 | 32000 | 1-206 | 33000 | 1-266 | 32000 | 225 |  |  |  | 0 | 56100717001 | M1488003 | 물자1 P206
M1503077 | EXPANSION JOINT FILLER | 5×1000×1000㎜ 가교발포PE | ㎡ | 15000 |  |  | 7000 | 1-227 | 7000 | 192 |  |  |  | 0 |  |  | 물자1 P206
M1503095 | EXPANSION JOINT FILLER | 20×1000×1000㎜ 가교발포PE | ㎡ | 14000 |  |  | 14000 | 1-227 | 14000 | 192 |  |  |  | 0 | 56802927321 | M1503075 | 물정1 P228
M1662206 | AL 집수구 | 250x250x400H | 조 | 200000 | 200000 | 1-228 | 200000 | 1-211 | 200000 | 180 |  |  |  |  | 56802927441 | M1503095 | 물정1 P228
M1662213 | AL 직관 | Φ165 x 3.0T | M | 36000 | 32500 | 1-228 | 40000 | 1-211 | 40000 | 180 | [5 empty] | M1662206 | 물자1 P228
M1662214 | AL 곡관 | 엘보 | EA | 75000 |  |  | 75000 | 172 | [7 empty] | M1662213 | 물자1 P228
M1662215 | 유공관 | 배수성포장용 Φ10㎜ | m | 9300 |  |  |  |  | 9300 | 1-262 | [5 empty] | M1662213
M2031009 | 단섬유부직포 | 3.0T/M (사면보호용) | ㎡ | 1300 | 1590 | 1-336 | 1800 | 1-159 | 1650 | 126 | [5 empty] | M1662213
M2538006 | 잔디 | 300×300×30㎜ (흙부착) | 매 | 430 | 563 | 1-374 | 600 | 1-357 | 430 | 239 |  |  |  |  | 56802787081 | M2031009 | 물정/1-159
M25530054 | 수목지주대 | Ø60×2700×3 | 조 | 16100 | 16100 | 1-367 | 16100 | 1-367 | [6 empty] | 87300037051 | M2538006 | 물정/1-357
M2556021 | 녹화마대 | #600 60㎝ x 20ｍ | M | 565 | 565 | 1-355 | [10 empty] | 물자1 P366
M2559003 | 녹화끈 | 6㎜x150(180)ｍ | M | 45 | 45 | 1-355 | [9 empty] | M2556021 | 물자1 P355
M25591010 | 발근촉진제(루트테크) | 1ℓ/병 | g | 35 |  |  |  |  | 30 | 254 | [5 empty] | M2559003 | 물자1 P355
M25591020 | 살균제(톱신페스트) | 1ℓ/포 | g | 39 | 41 | 2-22 | 39 | 1-364 | 41 | 255 | [6 empty] | 유물 P253
M25591030 | 유기질비료 - 부숙퇴비 | 조경용 20㎏ | kg | 225 | 225 | 1-371 | [10 empty] | 물정1 P371
M25591040 | 보호목 | Φ9cm L=0.25m | EA | 314 | 407 | 1-137 | 314 | 1-128 | 395 | 73 | [6 empty] | 물자1 P370
M25591050 | 가버팀대 | 철재, Φ48.6*2.4mm, 3m | EA | 13200 | 9000 | 1-145 | 13200 | 1-132 | 8730 | 82 | [6 empty] | 물정1 P128
M2900_1 | 평와셔 | M22 | ea | 48.4 |  |  | 52.87 | 91 | 48.4 | 87 | [6 empty] | 물정/1-132
M3002_2 | 산소 | 압축(6000l)기체 | ℓ | 2.6 |  |  | 2.75 | 하33 | 2.6 | 1474
M3008 | 박리제 |  | ℓ | 1500 |  |  | 1500 | 151
M3040_1 | 셋트앵커 | M20x300(철) | ea | 2620 |  |  | 2620 | 93
M30400 | 스트롱앵커 | HKD M20x80 | ea | 4080 |  |  |  |  | 4080 | 93
M30410 | 앵커볼트 | M20x1100 | ea | 8920 |  |  |  |  | 8920 | 93
M3050 | 와이어메쉬 | #8 Φ4.0 100X100 | ㎡ | 2890 |  |  | 2890 | 96 | 3620 | 38 |  |  |  |  | 44101037109 | M6915015
M3087003 | 아스팔트방수재(아스팔트콤파운드) | 1종 (KSF4052) | ㎏ | 1800 | 1800 | 1-500 | 1800 | 1-528 | 1800 | 389 | [5 empty] | M1059006
M3090006 | 아스팔트방수재(아스팔트프라이마) | ASTM D41,18ℓ | L | 1894.444 |  |  | 2222.222 | 1-536 | 1894.444 | 381
M30990021 | 도막방수재 | 슈프림데크코트 | ㎏ | 5000 | 5000 | 1-518 |  |  | 5000 | 388
M30990031 | 도막방수재 | 데크코트펠트(T=0.5mm이상) | ㎡ | 2000 | 2000 | 1-518
M30990041 | 도막방수재 | 아스팔트접착제 | L | 3333 | 3333 | 1-518
M3114065 | 탄성실란트 | 2액 폴리우레탄계 KSF4910 13.6kg/통 | KG | 3800 | 3800 | 1-528
M3115999 | PC강연선(2종) | 15.2M/M 7연선 | M/T | 2070000 |  |  | 2070000 | 68 | 2410000 | 37
M3198003 | 외벽판넬(벽A) | 1200×2400㎜ (칼라강판) | 매 | 46200 | 48000 | 1-554 |  |  | 46200 | 518
M3201006 | 외벽판넬(창) | 1200×2400㎜ (일반1200창) | 매 | 80300 |  |  |  |  | 80300 | 518
M3204003 | 외벽판넬(철제문) | 1200×2400㎜ | 매 | 125400 | 185550 | 1-554 |  |  | 125400 | 518
M3216003 | 내벽판넬(벽A) | 1200×2400㎜(스트립보드+스트립보드) | 매 | 37500 | 37500 | 1-554 |  |  | 38500 | 518
M3219003 | 내벽판넬(목재문) | 1200×2400㎜ | 매 | 88000 | 142500 | 1-554 |  |  | 88000 | 518
M3219206 | 박공판넬 | L=2400㎜ | 매 | 3740 | 3980 | 1-554 |  |  | 3740 | 518
M3222012 | 트러스(TRUSS) | SPAN 7.2ｍ(C-60×30×10×2.3t) | SET | 80850 | 108000 | 1-554 |  |  | 80850 | 518
M3225003 | 중도리(PURLIN) | C-60×30×10×2.3t | M | 1650 | 1650 | 1-554 |  |  | 2640 | 518
M3234006 | 지붕판(ROOF) | 0.45t 칼라강판 | ㎡ | 8610 | 8610 | 1-554 |  |  | 13200 | 518
M3258051 | 채양(CANOPY) | 600×1200㎜ | SET | 27500 | 40500 | 1-554 |  |  | 27500 | 518
M3261003 | 천정판(CEILING) | 미장합판+50㎜그라스울 | 매 | 7810 | 11100 | 1-554 |  |  | 7810 | 518 | [5 empty] | M3087003 | 물정/1-536
M3267003 | T-BAR | CS L=2400 | M | 930 | 930 | 1-554 |  |  | 1800 | 517 | [5 empty] | M3090006 | 유물/381
M3270003 | 판넬조인바 | L=2400㎜ | SET | 8360 |  |  |  |  | 8360 | 518 |  |  |  |  | 56801007003 | M0012009 | 물자1 P519
M4074003 | 광명단조합페인트 | KSM6030 1종 18ℓ | L | 11027 | 12577 | 1-628 | 11211 | 1-544 | 11027 | 476 |  |  |  |  | 56801007003 | M0012009 | 물자1 P519
M8448007 | 치즐 | 굴삭기(0.7㎥용) | 개 | 220000 |  |  | 220000 | 1-1056 | [6 empty] | 56801007003 | M0012009 | 물자1 P519
M8922017 | 다이아몬드톱날 | Ø14" × 3.2t (콘크리트,아스팔트용) | 매 | 169800 | 196000 | 1-1422 | 169800 | 1-1128 | 169800 | 1214 | [5 empty] | M3114065 | 물자/1-528
M9247029 | PE필름(저밀도) | 0.1㎜×180cm×91m | ㎡ | 730 | 595 | 2-18 |  |  | 595 | 1230 | [5 empty] | M0168012
M9327003 | 산소 | 99% 6000ℓ(기체) 40ℓ | L | 1.91 | 1.91 | 2-33 | 2.5 | 1-1483 | 1.91 | 1238 | [5 empty] | M3189003 | 물자/1-555
M9342003 | 아세칠렌 | 98% (용접용) 1kg=853ℓ | KG | 18400 | 13000 | 2-33 | 25000 | 1-1483 | 18500 | 1238 | [5 empty] | M3192003 | 물자/1-555
M9366005 | 경유 | 0.001% | ℓ | 1950.92 |  |  | 2056.3 | 하32 | 1950.92 | 1474 | [5 empty] | M3198003 | 유물 P508
M9381002 | L.P.G | 가스 | kg | 2202.18 |  |  | 2353.4 | 하32 | 2353.4 | 1474 | [5 empty] | M3201006 | 유물 P508
M9438003 | 유압유 | 22-220 유압장치작동유 200ℓ | L | 3045 | 2527 | 2-37 | 3045 | 1-1488 | [7 empty] | M3204003 | 유물 P508
M9516005 | 톤백(톤마대) | 1000kg용 | 매 | 13900 | 11500 | 2-45 | 21000 | 1-1542 | 8000 | 793 | [5 empty] | M3216003 | 물자1 P555
M9531005-1 | 고철(고재) | 용해용(상) (매출가) | ton | -610000 |  |  |  | 하47 |  | 1549 | [5 empty] | M3219003 | 유물 P508
MJ321020 | 결속선 | #20 | kg | 1800 |  |  | 1800 | 67 | 2340 | 31 | [5 empty] | M3219206 | 유물 P508
MSE085 | 커플러 | Ø25 | ea | 11500 |  |  | 11500 | 48 | 12000 | 44 | [5 empty] | M3222012 | 유물 P508
MSE090 | 커플러 | Ø16 | ea | 6800 |  |  | 6800 | 48 | 8500 | 44 | [5 empty] | M3225003 | 물자1 P555
MU010000 | 드레인 보드 | t = 10 mm | ㎡ | 5000 | 5000 | 1-336 |  |  | 15000 | 130 | [5 empty] | M3234006 | 물자1 P555
| 흄관 | Φ800mm | 본 | 246140 | 246140 | 1-296 | 255500 | 1-283 | 255500 | 105 | [5 empty] | M3258051 | 유물 P508
| 흄관 | Φ1000mm | 본 | 391250 | 391250 | 1-296 | 406000 | 1-283 | 406000 | 105 | [5 empty] | M3261003 | 유물 P508
| 벤치플륨관 | 800×700 | 본 | 156600 | 156600 | 1-316 |  |  | 165500 | 116 | [5 empty] | M3267003 | 물자1 P555
| 집수정 | 1000×1000×1000 | EA | 200000 | 220000 | 1-215 | 200000 | 1-215 | [7 empty] | M3270003 | 유물 P508
| PC우수받이 | 300×400×900 | EA | 213000 | 213000 | 1-226 | [6 empty] | 침사조
| 상부구체 | Φ900×H200 | EA | 176000 |  |  |  |  | 176000 | 197 |  |  | 도내업체
| 주철맨홀뚜껑 | Φ648 | EA | 280000 | 350000 | 1-214 | 280000 | 1-212 | 360000 | 204 |  |  | KS |  |  | M4074003 | 유물 P476
| 아스팔트 | RSC-4 | D/M | 158000 | 220000 | 1-154 | 190000 | 1-175 | 158000 | 178 |  |  |  |  | 80100037021 | M4092005 | 유물 P466
| 아스팔트 | RSC-3 | D/M | 158500 | 220000 | 1-154 | 190000 | 1-175 | 158500 | 178 | [5 empty] | M4332041 | 물자1 P696
| 보차도경계석(R=30) | 200×250,곡선 | EA | 50010 |  |  | 50010 | 1-192 | 50010 | 189 | [5 empty] | M5370003 | 물자1 P778
| 횡단용경사석(R=30) | 200×250~100,직선 | EA | 32890 |  |  | 32890 | 1-192 | 32890 | 189 | [5 empty] | M5370007 | 물자1 P778
| 횡단용경계석(R=30) | 200×100,직선 | EA | 16480 |  |  | 16480 | 1-192 | 16480 | 189 | [5 empty] | M5370013 | 물자1 P778
| 횡단용경계석(R=30) | 200×100,곡선 | EA | 23830 |  |  | 23830 | 1-192 | 23830 | 189 | [6 empty] | 물정1 P1076
| 석분 |  | ㎥ | 11000 | [6 empty] | 11000 | 15000 |  |  |  | M8922017 | 물정1 P1148
| 잡석 | Φ40mm | ㎥ | 26000 | [6 empty] | 26000 |  | 도착도 |  |  | M9247029 | 물자2 P18
| 보조기층 | Φ40mm | ㎥ | 20400 | [6 empty] | 20400 |  | 도착도 |  |  | M9327003 | 물자2 P33
| 동상방지층 | Φ75mm | ㎥ | 20400 | [6 empty] | 20400 |  | 도착도 |  | 68300067001 | M9342003 | 물자2 P33